## Properties
Refrigerant |  | R32
Data source |  | tlk-energy.de pressure-enthalpy
Compressor Efficiency |  | 65% | 65% | 65% | Assuming scroll compressor
Superheating | K | 6
Subcooling | K | 5
T0 | K | 273
|  | Winter | Spring/Autumn | Summer
|  | A7W35 | A15.3W35 | A23W35
Condenser temp | ºC | 40 | 40 | 40
Evaporator temp | ºC | 4 | 12.3 | 20
h1 | kJ/kg | 523.4 | 524.9 | 525.6
h2,act | kJ/kg | 598 | 579.1 | 562.7 | Accounts for compressor efficiency
h2 | kJ/kg
h3 | kJ/kg | 265.1 | 265.1 | 265.1
h4 | kJ/kg | 265.1 | 265.1 | 265.1
s1 | J/kg.K | 2166.6 | 2138.2 | 2112.3
s2,act | J/kg.K | 2259.7 | 2208.2 | 2161.6
s2 | J/kg.K
s3 | J/kg.K | 1218.1 | 1218.1 | 1218.1
s4 | J/kg.K | 1234.6 | 1228.4 | 1224.1
|  | Winter | Spring/autumn | Summer |  | Source: Wall G, 2009
| Expansion Valve | 3.666% | 4.137% | 4.792%
| Compressor | 93.19% | 79.06% | 64.5%
| Evaporator | 3.145% | 16.81% | 30.71%
| Expansion Valve | 14.3084 | 5.1626 | 0.9598
| Compressor | 363.6669 | 98.6564 | 12.9179
| Evaporator | 12.2739 | 20.9752 | 6.1514
| Total (kWh) | 390.2492 | 124.7942 | 20.0291
| Checksum | 390.2492 | 124.7942 | 20.0291
Note on E36: Peter North: Check. Looks out of proportion

## A7W35
A7W35
| Home Heating Demand | Refrig mass flow rate | Exergy Destruction
| Qcond | ṁ ref | Expansion Valve | Compressor | Evaporator | Total
Total | 1057.447 |  | 14.3084 | 363.6669 | 12.2739 | 390.2492
|  |  | 3.666% | 93.19% | 3.145% | 100% | No homes | 2400
Hours | kW | kg/s | kW | kW | kW | kW | Exdes | 936597.9842
1 | 0 | 0 | 0 | 0 | 0 | 0 | Qcond total | 2537872.8113
2 | 0 | 0 | 0 | 0 | 0 | 0
3 | 0 | 0 | 0 | 0 | 0 | 0
4 | 0 | 0 | 0 | 0 | 0 | 0
5 | 0 | 0 | 0 | 0 | 0 | 0
6 | 0 | 0 | 0 | 0 | 0 | 0
7 | 3.4333 | 0.010313 | 0.046456 | 1.1807 | 0.03985 | 1.267
8 | 3.4333 | 0.010313 | 0.046456 | 1.1807 | 0.03985 | 1.267
9 | 0 | 0 | 0 | 0 | 0 | 0
10 | 0 | 0 | 0 | 0 | 0 | 0
11 | 0 | 0 | 0 | 0 | 0 | 0
12 | 0 | 0 | 0 | 0 | 0 | 0
13 | 0 | 0 | 0 | 0 | 0 | 0
14 | 0 | 0 | 0 | 0 | 0 | 0
15 | 0 | 0 | 0 | 0 | 0 | 0
16 | 3.4333 | 0.010313 | 0.046456 | 1.1807 | 0.03985 | 1.267
17 | 3.4333 | 0.010313 | 0.046456 | 1.1807 | 0.03985 | 1.267
18 | 3.4333 | 0.010313 | 0.046456 | 1.1807 | 0.03985 | 1.267
19 | 3.4333 | 0.010313 | 0.046456 | 1.1807 | 0.03985 | 1.267
20 | 3.4333 | 0.010313 | 0.046456 | 1.1807 | 0.03985 | 1.267
21 | 3.4333 | 0.010313 | 0.046456 | 1.1807 | 0.03985 | 1.267
22 | 3.4333 | 0.010313 | 0.046456 | 1.1807 | 0.03985 | 1.267
23 | 0 | 0 | 0 | 0 | 0 | 0
24 | 0 | 0 | 0 | 0 | 0 | 0
25 | 0 | 0 | 0 | 0 | 0 | 0
26 | 0 | 0 | 0 | 0 | 0 | 0
27 | 0 | 0 | 0 | 0 | 0 | 0
28 | 0 | 0 | 0 | 0 | 0 | 0
29 | 0 | 0 | 0 | 0 | 0 | 0
30 | 0 | 0 | 0 | 0 | 0 | 0
31 | 3.4333 | 0.010313 | 0.046456 | 1.1807 | 0.03985 | 1.267
32 | 3.4333 | 0.010313 | 0.046456 | 1.1807 | 0.03985 | 1.267
33 | 0 | 0 | 0 | 0 | 0 | 0
34 | 0 | 0 | 0 | 0 | 0 | 0
35 | 0 | 0 | 0 | 0 | 0 | 0
36 | 0 | 0 | 0 | 0 | 0 | 0
37 | 0 | 0 | 0 | 0 | 0 | 0
38 | 0 | 0 | 0 | 0 | 0 | 0
39 | 0 | 0 | 0 | 0 | 0 | 0
40 | 3.4333 | 0.010313 | 0.046456 | 1.1807 | 0.03985 | 1.267
41 | 3.4333 | 0.010313 | 0.046456 | 1.1807 | 0.03985 | 1.267
42 | 3.4333 | 0.010313 | 0.046456 | 1.1807 | 0.03985 | 1.267
43 | 3.4333 | 0.010313 | 0.046456 | 1.1807 | 0.03985 | 1.267
44 | 3.4333 | 0.010313 | 0.046456 | 1.1807 | 0.03985 | 1.267
45 | 3.4333 | 0.010313 | 0.046456 | 1.1807 | 0.03985 | 1.267
46 | 3.4333 | 0.010313 | 0.046456 | 1.1807 | 0.03985 | 1.267
47 | 0 | 0 | 0 | 0 | 0 | 0
48 | 0 | 0 | 0 | 0 | 0 | 0
49 | 0 | 0 | 0 | 0 | 0 | 0
50 | 0 | 0 | 0 | 0 | 0 | 0
51 | 0 | 0 | 0 | 0 | 0 | 0
52 | 0 | 0 | 0 | 0 | 0 | 0
53 | 0 | 0 | 0 | 0 | 0 | 0
54 | 0 | 0 | 0 | 0 | 0 | 0
55 | 3.4333 | 0.010313 | 0.046456 | 1.1807 | 0.03985 | 1.267
56 | 3.4333 | 0.010313 | 0.046456 | 1.1807 | 0.03985 | 1.267
57 | 0 | 0 | 0 | 0 | 0 | 0
58 | 0 | 0 | 0 | 0 | 0 | 0
59 | 0 | 0 | 0 | 0 | 0 | 0
60 | 0 | 0 | 0 | 0 | 0 | 0
61 | 0 | 0 | 0 | 0 | 0 | 0
62 | 0 | 0 | 0 | 0 | 0 | 0
63 | 0 | 0 | 0 | 0 | 0 | 0
64 | 3.4333 | 0.010313 | 0.046456 | 1.1807 | 0.03985 | 1.267
65 | 3.4333 | 0.010313 | 0.046456 | 1.1807 | 0.03985 | 1.267
66 | 3.4333 | 0.010313 | 0.046456 | 1.1807 | 0.03985 | 1.267
67 | 3.4333 | 0.010313 | 0.046456 | 1.1807 | 0.03985 | 1.267
68 | 3.4333 | 0.010313 | 0.046456 | 1.1807 | 0.03985 | 1.267
69 | 3.4333 | 0.010313 | 0.046456 | 1.1807 | 0.03985 | 1.267
70 | 3.4333 | 0.010313 | 0.046456 | 1.1807 | 0.03985 | 1.267
71 | 0 | 0 | 0 | 0 | 0 | 0
72 | 0 | 0 | 0 | 0 | 0 | 0
73 | 0 | 0 | 0 | 0 | 0 | 0
74 | 0 | 0 | 0 | 0 | 0 | 0
75 | 0 | 0 | 0 | 0 | 0 | 0
76 | 0 | 0 | 0 | 0 | 0 | 0
77 | 0 | 0 | 0 | 0 | 0 | 0
78 | 0 | 0 | 0 | 0 | 0 | 0
79 | 3.4333 | 0.010313 | 0.046456 | 1.1807 | 0.03985 | 1.267
80 | 3.4333 | 0.010313 | 0.046456 | 1.1807 | 0.03985 | 1.267
81 | 3.4333 | 0.010313 | 0.046456 | 1.1807 | 0.03985 | 1.267
82 | 3.4333 | 0.010313 | 0.046456 | 1.1807 | 0.03985 | 1.267
83 | 3.4333 | 0.010313 | 0.046456 | 1.1807 | 0.03985 | 1.267
84 | 3.4333 | 0.010313 | 0.046456 | 1.1807 | 0.03985 | 1.267
85 | 3.4333 | 0.010313 | 0.046456 | 1.1807 | 0.03985 | 1.267
86 | 3.4333 | 0.010313 | 0.046456 | 1.1807 | 0.03985 | 1.267
87 | 3.4333 | 0.010313 | 0.046456 | 1.1807 | 0.03985 | 1.267
88 | 3.4333 | 0.010313 | 0.046456 | 1.1807 | 0.03985 | 1.267
89 | 3.4333 | 0.010313 | 0.046456 | 1.1807 | 0.03985 | 1.267
90 | 3.4333 | 0.010313 | 0.046456 | 1.1807 | 0.03985 | 1.267
91 | 3.4333 | 0.010313 | 0.046456 | 1.1807 | 0.03985 | 1.267
92 | 3.4333 | 0.010313 | 0.046456 | 1.1807 | 0.03985 | 1.267
93 | 3.4333 | 0.010313 | 0.046456 | 1.1807 | 0.03985 | 1.267
94 | 3.4333 | 0.010313 | 0.046456 | 1.1807 | 0.03985 | 1.267
95 | 0 | 0 | 0 | 0 | 0 | 0
96 | 0 | 0 | 0 | 0 | 0 | 0
97 | 0 | 0 | 0 | 0 | 0 | 0
98 | 0 | 0 | 0 | 0 | 0 | 0
99 | 0 | 0 | 0 | 0 | 0 | 0
100 | 0 | 0 | 0 | 0 | 0 | 0
101 | 0 | 0 | 0 | 0 | 0 | 0
102 | 0 | 0 | 0 | 0 | 0 | 0
103 | 3.4333 | 0.010313 | 0.046456 | 1.1807 | 0.03985 | 1.267
104 | 3.4333 | 0.010313 | 0.046456 | 1.1807 | 0.03985 | 1.267
105 | 3.4333 | 0.010313 | 0.046456 | 1.1807 | 0.03985 | 1.267
106 | 3.4333 | 0.010313 | 0.046456 | 1.1807 | 0.03985 | 1.267
107 | 3.4333 | 0.010313 | 0.046456 | 1.1807 | 0.03985 | 1.267
108 | 3.4333 | 0.010313 | 0.046456 | 1.1807 | 0.03985 | 1.267
109 | 3.4333 | 0.010313 | 0.046456 | 1.1807 | 0.03985 | 1.267
110 | 3.4333 | 0.010313 | 0.046456 | 1.1807 | 0.03985 | 1.267
111 | 3.4333 | 0.010313 | 0.046456 | 1.1807 | 0.03985 | 1.267
112 | 3.4333 | 0.010313 | 0.046456 | 1.1807 | 0.03985 | 1.267
113 | 3.4333 | 0.010313 | 0.046456 | 1.1807 | 0.03985 | 1.267
114 | 3.4333 | 0.010313 | 0.046456 | 1.1807 | 0.03985 | 1.267
115 | 3.4333 | 0.010313 | 0.046456 | 1.1807 | 0.03985 | 1.267
116 | 3.4333 | 0.010313 | 0.046456 | 1.1807 | 0.03985 | 1.267
117 | 3.4333 | 0.010313 | 0.046456 | 1.1807 | 0.03985 | 1.267
118 | 3.4333 | 0.010313 | 0.046456 | 1.1807 | 0.03985 | 1.267
119 | 0 | 0 | 0 | 0 | 0 | 0
120 | 0 | 0 | 0 | 0 | 0 | 0
121 | 0 | 0 | 0 | 0 | 0 | 0
122 | 0 | 0 | 0 | 0 | 0 | 0
123 | 0 | 0 | 0 | 0 | 0 | 0
124 | 0 | 0 | 0 | 0 | 0 | 0
125 | 0 | 0 | 0 | 0 | 0 | 0
126 | 0 | 0 | 0 | 0 | 0 | 0
127 | 3.4333 | 0.010313 | 0.046456 | 1.1807 | 0.03985 | 1.267
128 | 3.4333 | 0.010313 | 0.046456 | 1.1807 | 0.03985 | 1.267
129 | 0 | 0 | 0 | 0 | 0 | 0
130 | 0 | 0 | 0 | 0 | 0 | 0
131 | 0 | 0 | 0 | 0 | 0 | 0
132 | 0 | 0 | 0 | 0 | 0 | 0
133 | 0 | 0 | 0 | 0 | 0 | 0
134 | 0 | 0 | 0 | 0 | 0 | 0
135 | 0 | 0 | 0 | 0 | 0 | 0
136 | 3.4333 | 0.010313 | 0.046456 | 1.1807 | 0.03985 | 1.267
137 | 3.4333 | 0.010313 | 0.046456 | 1.1807 | 0.03985 | 1.267
138 | 3.4333 | 0.010313 | 0.046456 | 1.1807 | 0.03985 | 1.267
139 | 3.4333 | 0.010313 | 0.046456 | 1.1807 | 0.03985 | 1.267
140 | 3.4333 | 0.010313 | 0.046456 | 1.1807 | 0.03985 | 1.267
141 | 3.4333 | 0.010313 | 0.046456 | 1.1807 | 0.03985 | 1.267
142 | 3.4333 | 0.010313 | 0.046456 | 1.1807 | 0.03985 | 1.267
143 | 0 | 0 | 0 | 0 | 0 | 0
144 | 0 | 0 | 0 | 0 | 0 | 0
145 | 0 | 0 | 0 | 0 | 0 | 0
146 | 0 | 0 | 0 | 0 | 0 | 0
147 | 0 | 0 | 0 | 0 | 0 | 0
148 | 0 | 0 | 0 | 0 | 0 | 0
149 | 0 | 0 | 0 | 0 | 0 | 0
150 | 0 | 0 | 0 | 0 | 0 | 0
151 | 3.4333 | 0.010313 | 0.046456 | 1.1807 | 0.03985 | 1.267
152 | 3.4333 | 0.010313 | 0.046456 | 1.1807 | 0.03985 | 1.267
153 | 0 | 0 | 0 | 0 | 0 | 0
154 | 0 | 0 | 0 | 0 | 0 | 0
155 | 0 | 0 | 0 | 0 | 0 | 0
156 | 0 | 0 | 0 | 0 | 0 | 0
157 | 0 | 0 | 0 | 0 | 0 | 0
158 | 0 | 0 | 0 | 0 | 0 | 0
159 | 0 | 0 | 0 | 0 | 0 | 0
160 | 3.4333 | 0.010313 | 0.046456 | 1.1807 | 0.03985 | 1.267
161 | 3.4333 | 0.010313 | 0.046456 | 1.1807 | 0.03985 | 1.267
162 | 3.4333 | 0.010313 | 0.046456 | 1.1807 | 0.03985 | 1.267
163 | 3.4333 | 0.010313 | 0.046456 | 1.1807 | 0.03985 | 1.267
164 | 3.4333 | 0.010313 | 0.046456 | 1.1807 | 0.03985 | 1.267
165 | 3.4333 | 0.010313 | 0.046456 | 1.1807 | 0.03985 | 1.267
166 | 3.4333 | 0.010313 | 0.046456 | 1.1807 | 0.03985 | 1.267
167 | 0 | 0 | 0 | 0 | 0 | 0
168 | 0 | 0 | 0 | 0 | 0 | 0
169 | 0 | 0 | 0 | 0 | 0 | 0
170 | 0 | 0 | 0 | 0 | 0 | 0
171 | 0 | 0 | 0 | 0 | 0 | 0
172 | 0 | 0 | 0 | 0 | 0 | 0
173 | 0 | 0 | 0 | 0 | 0 | 0
174 | 0 | 0 | 0 | 0 | 0 | 0
175 | 3.4333 | 0.010313 | 0.046456 | 1.1807 | 0.03985 | 1.267
176 | 3.4333 | 0.010313 | 0.046456 | 1.1807 | 0.03985 | 1.267
177 | 0 | 0 | 0 | 0 | 0 | 0
178 | 0 | 0 | 0 | 0 | 0 | 0
179 | 0 | 0 | 0 | 0 | 0 | 0
180 | 0 | 0 | 0 | 0 | 0 | 0
181 | 0 | 0 | 0 | 0 | 0 | 0
182 | 0 | 0 | 0 | 0 | 0 | 0
183 | 0 | 0 | 0 | 0 | 0 | 0
184 | 3.4333 | 0.010313 | 0.046456 | 1.1807 | 0.03985 | 1.267
185 | 3.4333 | 0.010313 | 0.046456 | 1.1807 | 0.03985 | 1.267
186 | 3.4333 | 0.010313 | 0.046456 | 1.1807 | 0.03985 | 1.267
187 | 3.4333 | 0.010313 | 0.046456 | 1.1807 | 0.03985 | 1.267
188 | 3.4333 | 0.010313 | 0.046456 | 1.1807 | 0.03985 | 1.267
189 | 3.4333 | 0.010313 | 0.046456 | 1.1807 | 0.03985 | 1.267
190 | 3.4333 | 0.010313 | 0.046456 | 1.1807 | 0.03985 | 1.267
191 | 0 | 0 | 0 | 0 | 0 | 0
192 | 0 | 0 | 0 | 0 | 0 | 0
193 | 0 | 0 | 0 | 0 | 0 | 0
194 | 0 | 0 | 0 | 0 | 0 | 0
195 | 0 | 0 | 0 | 0 | 0 | 0
196 | 0 | 0 | 0 | 0 | 0 | 0
197 | 0 | 0 | 0 | 0 | 0 | 0
198 | 0 | 0 | 0 | 0 | 0 | 0
199 | 3.4333 | 0.010313 | 0.046456 | 1.1807 | 0.03985 | 1.267
200 | 3.4333 | 0.010313 | 0.046456 | 1.1807 | 0.03985 | 1.267
201 | 0 | 0 | 0 | 0 | 0 | 0
202 | 0 | 0 | 0 | 0 | 0 | 0
203 | 0 | 0 | 0 | 0 | 0 | 0
204 | 0 | 0 | 0 | 0 | 0 | 0
205 | 0 | 0 | 0 | 0 | 0 | 0
206 | 0 | 0 | 0 | 0 | 0 | 0
207 | 0 | 0 | 0 | 0 | 0 | 0
208 | 3.4333 | 0.010313 | 0.046456 | 1.1807 | 0.03985 | 1.267
209 | 3.4333 | 0.010313 | 0.046456 | 1.1807 | 0.03985 | 1.267
210 | 3.4333 | 0.010313 | 0.046456 | 1.1807 | 0.03985 | 1.267
211 | 3.4333 | 0.010313 | 0.046456 | 1.1807 | 0.03985 | 1.267
212 | 3.4333 | 0.010313 | 0.046456 | 1.1807 | 0.03985 | 1.267
213 | 3.4333 | 0.010313 | 0.046456 | 1.1807 | 0.03985 | 1.267
214 | 3.4333 | 0.010313 | 0.046456 | 1.1807 | 0.03985 | 1.267
215 | 0 | 0 | 0 | 0 | 0 | 0
216 | 0 | 0 | 0 | 0 | 0 | 0
217 | 0 | 0 | 0 | 0 | 0 | 0
218 | 0 | 0 | 0 | 0 | 0 | 0
219 | 0 | 0 | 0 | 0 | 0 | 0
220 | 0 | 0 | 0 | 0 | 0 | 0
221 | 0 | 0 | 0 | 0 | 0 | 0
222 | 0 | 0 | 0 | 0 | 0 | 0
223 | 3.4333 | 0.010313 | 0.046456 | 1.1807 | 0.03985 | 1.267
224 | 3.4333 | 0.010313 | 0.046456 | 1.1807 | 0.03985 | 1.267
225 | 0 | 0 | 0 | 0 | 0 | 0
226 | 0 | 0 | 0 | 0 | 0 | 0
227 | 0 | 0 | 0 | 0 | 0 | 0
228 | 0 | 0 | 0 | 0 | 0 | 0
229 | 0 | 0 | 0 | 0 | 0 | 0
230 | 0 | 0 | 0 | 0 | 0 | 0
231 | 0 | 0 | 0 | 0 | 0 | 0
232 | 3.4333 | 0.010313 | 0.046456 | 1.1807 | 0.03985 | 1.267
233 | 3.4333 | 0.010313 | 0.046456 | 1.1807 | 0.03985 | 1.267
234 | 3.4333 | 0.010313 | 0.046456 | 1.1807 | 0.03985 | 1.267
235 | 3.4333 | 0.010313 | 0.046456 | 1.1807 | 0.03985 | 1.267
236 | 3.4333 | 0.010313 | 0.046456 | 1.1807 | 0.03985 | 1.267
237 | 3.4333 | 0.010313 | 0.046456 | 1.1807 | 0.03985 | 1.267
238 | 3.4333 | 0.010313 | 0.046456 | 1.1807 | 0.03985 | 1.267
239 | 0 | 0 | 0 | 0 | 0 | 0
240 | 0 | 0 | 0 | 0 | 0 | 0
241 | 0 | 0 | 0 | 0 | 0 | 0
242 | 0 | 0 | 0 | 0 | 0 | 0
243 | 0 | 0 | 0 | 0 | 0 | 0
244 | 0 | 0 | 0 | 0 | 0 | 0
245 | 0 | 0 | 0 | 0 | 0 | 0
246 | 0 | 0 | 0 | 0 | 0 | 0
247 | 3.4333 | 0.010313 | 0.046456 | 1.1807 | 0.03985 | 1.267
248 | 3.4333 | 0.010313 | 0.046456 | 1.1807 | 0.03985 | 1.267
249 | 3.4333 | 0.010313 | 0.046456 | 1.1807 | 0.03985 | 1.267
250 | 3.4333 | 0.010313 | 0.046456 | 1.1807 | 0.03985 | 1.267
251 | 3.4333 | 0.010313 | 0.046456 | 1.1807 | 0.03985 | 1.267
252 | 3.4333 | 0.010313 | 0.046456 | 1.1807 | 0.03985 | 1.267
253 | 3.4333 | 0.010313 | 0.046456 | 1.1807 | 0.03985 | 1.267
254 | 3.4333 | 0.010313 | 0.046456 | 1.1807 | 0.03985 | 1.267
255 | 3.4333 | 0.010313 | 0.046456 | 1.1807 | 0.03985 | 1.267
256 | 3.4333 | 0.010313 | 0.046456 | 1.1807 | 0.03985 | 1.267
257 | 3.4333 | 0.010313 | 0.046456 | 1.1807 | 0.03985 | 1.267
258 | 3.4333 | 0.010313 | 0.046456 | 1.1807 | 0.03985 | 1.267
259 | 3.4333 | 0.010313 | 0.046456 | 1.1807 | 0.03985 | 1.267
260 | 3.4333 | 0.010313 | 0.046456 | 1.1807 | 0.03985 | 1.267
261 | 3.4333 | 0.010313 | 0.046456 | 1.1807 | 0.03985 | 1.267
262 | 3.4333 | 0.010313 | 0.046456 | 1.1807 | 0.03985 | 1.267
263 | 0 | 0 | 0 | 0 | 0 | 0
264 | 0 | 0 | 0 | 0 | 0 | 0
265 | 0 | 0 | 0 | 0 | 0 | 0
266 | 0 | 0 | 0 | 0 | 0 | 0
267 | 0 | 0 | 0 | 0 | 0 | 0
268 | 0 | 0 | 0 | 0 | 0 | 0
269 | 0 | 0 | 0 | 0 | 0 | 0
270 | 0 | 0 | 0 | 0 | 0 | 0
271 | 3.4333 | 0.010313 | 0.046456 | 1.1807 | 0.03985 | 1.267
272 | 3.4333 | 0.010313 | 0.046456 | 1.1807 | 0.03985 | 1.267
273 | 3.4333 | 0.010313 | 0.046456 | 1.1807 | 0.03985 | 1.267
274 | 3.4333 | 0.010313 | 0.046456 | 1.1807 | 0.03985 | 1.267
275 | 3.4333 | 0.010313 | 0.046456 | 1.1807 | 0.03985 | 1.267
276 | 3.4333 | 0.010313 | 0.046456 | 1.1807 | 0.03985 | 1.267
277 | 3.4333 | 0.010313 | 0.046456 | 1.1807 | 0.03985 | 1.267
278 | 3.4333 | 0.010313 | 0.046456 | 1.1807 | 0.03985 | 1.267
279 | 3.4333 | 0.010313 | 0.046456 | 1.1807 | 0.03985 | 1.267
280 | 3.4333 | 0.010313 | 0.046456 | 1.1807 | 0.03985 | 1.267
281 | 3.4333 | 0.010313 | 0.046456 | 1.1807 | 0.03985 | 1.267
282 | 3.4333 | 0.010313 | 0.046456 | 1.1807 | 0.03985 | 1.267
283 | 3.4333 | 0.010313 | 0.046456 | 1.1807 | 0.03985 | 1.267
284 | 3.4333 | 0.010313 | 0.046456 | 1.1807 | 0.03985 | 1.267
285 | 3.4333 | 0.010313 | 0.046456 | 1.1807 | 0.03985 | 1.267
286 | 3.4333 | 0.010313 | 0.046456 | 1.1807 | 0.03985 | 1.267
287 | 0 | 0 | 0 | 0 | 0 | 0
288 | 0 | 0 | 0 | 0 | 0 | 0
289 | 0 | 0 | 0 | 0 | 0 | 0
290 | 0 | 0 | 0 | 0 | 0 | 0
291 | 0 | 0 | 0 | 0 | 0 | 0
292 | 0 | 0 | 0 | 0 | 0 | 0
293 | 0 | 0 | 0 | 0 | 0 | 0
294 | 0 | 0 | 0 | 0 | 0 | 0
295 | 3.4333 | 0.010313 | 0.046456 | 1.1807 | 0.03985 | 1.267
296 | 3.4333 | 0.010313 | 0.046456 | 1.1807 | 0.03985 | 1.267
297 | 0 | 0 | 0 | 0 | 0 | 0
298 | 0 | 0 | 0 | 0 | 0 | 0
299 | 0 | 0 | 0 | 0 | 0 | 0
300 | 0 | 0 | 0 | 0 | 0 | 0
301 | 0 | 0 | 0 | 0 | 0 | 0
302 | 0 | 0 | 0 | 0 | 0 | 0
303 | 0 | 0 | 0 | 0 | 0 | 0
304 | 3.4333 | 0.010313 | 0.046456 | 1.1807 | 0.03985 | 1.267
305 | 3.4333 | 0.010313 | 0.046456 | 1.1807 | 0.03985 | 1.267
306 | 3.4333 | 0.010313 | 0.046456 | 1.1807 | 0.03985 | 1.267
307 | 3.4333 | 0.010313 | 0.046456 | 1.1807 | 0.03985 | 1.267
308 | 3.4333 | 0.010313 | 0.046456 | 1.1807 | 0.03985 | 1.267
309 | 3.4333 | 0.010313 | 0.046456 | 1.1807 | 0.03985 | 1.267
310 | 3.4333 | 0.010313 | 0.046456 | 1.1807 | 0.03985 | 1.267
311 | 0 | 0 | 0 | 0 | 0 | 0
312 | 0 | 0 | 0 | 0 | 0 | 0
313 | 0 | 0 | 0 | 0 | 0 | 0
314 | 0 | 0 | 0 | 0 | 0 | 0
315 | 0 | 0 | 0 | 0 | 0 | 0
316 | 0 | 0 | 0 | 0 | 0 | 0
317 | 0 | 0 | 0 | 0 | 0 | 0
318 | 0 | 0 | 0 | 0 | 0 | 0
319 | 3.4333 | 0.010313 | 0.046456 | 1.1807 | 0.03985 | 1.267
320 | 3.4333 | 0.010313 | 0.046456 | 1.1807 | 0.03985 | 1.267
321 | 0 | 0 | 0 | 0 | 0 | 0
322 | 0 | 0 | 0 | 0 | 0 | 0
323 | 0 | 0 | 0 | 0 | 0 | 0
324 | 0 | 0 | 0 | 0 | 0 | 0
325 | 0 | 0 | 0 | 0 | 0 | 0
326 | 0 | 0 | 0 | 0 | 0 | 0
327 | 0 | 0 | 0 | 0 | 0 | 0
328 | 3.4333 | 0.010313 | 0.046456 | 1.1807 | 0.03985 | 1.267
329 | 3.4333 | 0.010313 | 0.046456 | 1.1807 | 0.03985 | 1.267
330 | 3.4333 | 0.010313 | 0.046456 | 1.1807 | 0.03985 | 1.267
331 | 3.4333 | 0.010313 | 0.046456 | 1.1807 | 0.03985 | 1.267
332 | 3.4333 | 0.010313 | 0.046456 | 1.1807 | 0.03985 | 1.267
333 | 3.4333 | 0.010313 | 0.046456 | 1.1807 | 0.03985 | 1.267
334 | 3.4333 | 0.010313 | 0.046456 | 1.1807 | 0.03985 | 1.267
335 | 0 | 0 | 0 | 0 | 0 | 0
336 | 0 | 0 | 0 | 0 | 0 | 0
337 | 0 | 0 | 0 | 0 | 0 | 0
338 | 0 | 0 | 0 | 0 | 0 | 0
339 | 0 | 0 | 0 | 0 | 0 | 0
340 | 0 | 0 | 0 | 0 | 0 | 0
341 | 0 | 0 | 0 | 0 | 0 | 0
342 | 0 | 0 | 0 | 0 | 0 | 0
343 | 3.4333 | 0.010313 | 0.046456 | 1.1807 | 0.03985 | 1.267
344 | 3.4333 | 0.010313 | 0.046456 | 1.1807 | 0.03985 | 1.267
345 | 0 | 0 | 0 | 0 | 0 | 0
346 | 0 | 0 | 0 | 0 | 0 | 0
347 | 0 | 0 | 0 | 0 | 0 | 0
348 | 0 | 0 | 0 | 0 | 0 | 0
349 | 0 | 0 | 0 | 0 | 0 | 0
350 | 0 | 0 | 0 | 0 | 0 | 0
351 | 0 | 0 | 0 | 0 | 0 | 0
352 | 3.4333 | 0.010313 | 0.046456 | 1.1807 | 0.03985 | 1.267
353 | 3.4333 | 0.010313 | 0.046456 | 1.1807 | 0.03985 | 1.267
354 | 3.4333 | 0.010313 | 0.046456 | 1.1807 | 0.03985 | 1.267
355 | 3.4333 | 0.010313 | 0.046456 | 1.1807 | 0.03985 | 1.267
356 | 3.4333 | 0.010313 | 0.046456 | 1.1807 | 0.03985 | 1.267
357 | 3.4333 | 0.010313 | 0.046456 | 1.1807 | 0.03985 | 1.267
358 | 3.4333 | 0.010313 | 0.046456 | 1.1807 | 0.03985 | 1.267
359 | 0 | 0 | 0 | 0 | 0 | 0
360 | 0 | 0 | 0 | 0 | 0 | 0
361 | 0 | 0 | 0 | 0 | 0 | 0
362 | 0 | 0 | 0 | 0 | 0 | 0
363 | 0 | 0 | 0 | 0 | 0 | 0
364 | 0 | 0 | 0 | 0 | 0 | 0
365 | 0 | 0 | 0 | 0 | 0 | 0
366 | 0 | 0 | 0 | 0 | 0 | 0
367 | 3.4333 | 0.010313 | 0.046456 | 1.1807 | 0.03985 | 1.267
368 | 3.4333 | 0.010313 | 0.046456 | 1.1807 | 0.03985 | 1.267
369 | 0 | 0 | 0 | 0 | 0 | 0
370 | 0 | 0 | 0 | 0 | 0 | 0
371 | 0 | 0 | 0 | 0 | 0 | 0
372 | 0 | 0 | 0 | 0 | 0 | 0
373 | 0 | 0 | 0 | 0 | 0 | 0
374 | 0 | 0 | 0 | 0 | 0 | 0
375 | 0 | 0 | 0 | 0 | 0 | 0
376 | 3.4333 | 0.010313 | 0.046456 | 1.1807 | 0.03985 | 1.267
377 | 3.4333 | 0.010313 | 0.046456 | 1.1807 | 0.03985 | 1.267
378 | 3.4333 | 0.010313 | 0.046456 | 1.1807 | 0.03985 | 1.267
379 | 3.4333 | 0.010313 | 0.046456 | 1.1807 | 0.03985 | 1.267
380 | 3.4333 | 0.010313 | 0.046456 | 1.1807 | 0.03985 | 1.267
381 | 3.4333 | 0.010313 | 0.046456 | 1.1807 | 0.03985 | 1.267
382 | 3.4333 | 0.010313 | 0.046456 | 1.1807 | 0.03985 | 1.267
383 | 0 | 0 | 0 | 0 | 0 | 0
384 | 0 | 0 | 0 | 0 | 0 | 0
385 | 0 | 0 | 0 | 0 | 0 | 0
386 | 0 | 0 | 0 | 0 | 0 | 0
387 | 0 | 0 | 0 | 0 | 0 | 0
388 | 0 | 0 | 0 | 0 | 0 | 0
389 | 0 | 0 | 0 | 0 | 0 | 0
390 | 0 | 0 | 0 | 0 | 0 | 0
391 | 3.4333 | 0.010313 | 0.046456 | 1.1807 | 0.03985 | 1.267
392 | 3.4333 | 0.010313 | 0.046456 | 1.1807 | 0.03985 | 1.267
393 | 0 | 0 | 0 | 0 | 0 | 0
394 | 0 | 0 | 0 | 0 | 0 | 0
395 | 0 | 0 | 0 | 0 | 0 | 0
396 | 0 | 0 | 0 | 0 | 0 | 0
397 | 0 | 0 | 0 | 0 | 0 | 0
398 | 0 | 0 | 0 | 0 | 0 | 0
399 | 0 | 0 | 0 | 0 | 0 | 0
400 | 3.4333 | 0.010313 | 0.046456 | 1.1807 | 0.03985 | 1.267
401 | 3.4333 | 0.010313 | 0.046456 | 1.1807 | 0.03985 | 1.267
402 | 3.4333 | 0.010313 | 0.046456 | 1.1807 | 0.03985 | 1.267
403 | 3.4333 | 0.010313 | 0.046456 | 1.1807 | 0.03985 | 1.267
404 | 3.4333 | 0.010313 | 0.046456 | 1.1807 | 0.03985 | 1.267
405 | 3.4333 | 0.010313 | 0.046456 | 1.1807 | 0.03985 | 1.267
406 | 3.4333 | 0.010313 | 0.046456 | 1.1807 | 0.03985 | 1.267
407 | 0 | 0 | 0 | 0 | 0 | 0
408 | 0 | 0 | 0 | 0 | 0 | 0
409 | 0 | 0 | 0 | 0 | 0 | 0
410 | 0 | 0 | 0 | 0 | 0 | 0
411 | 0 | 0 | 0 | 0 | 0 | 0
412 | 0 | 0 | 0 | 0 | 0 | 0
413 | 0 | 0 | 0 | 0 | 0 | 0
414 | 0 | 0 | 0 | 0 | 0 | 0
415 | 3.4333 | 0.010313 | 0.046456 | 1.1807 | 0.03985 | 1.267
416 | 3.4333 | 0.010313 | 0.046456 | 1.1807 | 0.03985 | 1.267
417 | 3.4333 | 0.010313 | 0.046456 | 1.1807 | 0.03985 | 1.267
418 | 3.4333 | 0.010313 | 0.046456 | 1.1807 | 0.03985 | 1.267
419 | 3.4333 | 0.010313 | 0.046456 | 1.1807 | 0.03985 | 1.267
420 | 3.4333 | 0.010313 | 0.046456 | 1.1807 | 0.03985 | 1.267
421 | 3.4333 | 0.010313 | 0.046456 | 1.1807 | 0.03985 | 1.267
422 | 3.4333 | 0.010313 | 0.046456 | 1.1807 | 0.03985 | 1.267
423 | 3.4333 | 0.010313 | 0.046456 | 1.1807 | 0.03985 | 1.267
424 | 3.4333 | 0.010313 | 0.046456 | 1.1807 | 0.03985 | 1.267
425 | 3.4333 | 0.010313 | 0.046456 | 1.1807 | 0.03985 | 1.267
426 | 3.4333 | 0.010313 | 0.046456 | 1.1807 | 0.03985 | 1.267
427 | 3.4333 | 0.010313 | 0.046456 | 1.1807 | 0.03985 | 1.267
428 | 3.4333 | 0.010313 | 0.046456 | 1.1807 | 0.03985 | 1.267
429 | 3.4333 | 0.010313 | 0.046456 | 1.1807 | 0.03985 | 1.267
430 | 3.4333 | 0.010313 | 0.046456 | 1.1807 | 0.03985 | 1.267
431 | 0 | 0 | 0 | 0 | 0 | 0
432 | 0 | 0 | 0 | 0 | 0 | 0
433 | 0 | 0 | 0 | 0 | 0 | 0
434 | 0 | 0 | 0 | 0 | 0 | 0
435 | 0 | 0 | 0 | 0 | 0 | 0
436 | 0 | 0 | 0 | 0 | 0 | 0
437 | 0 | 0 | 0 | 0 | 0 | 0
438 | 0 | 0 | 0 | 0 | 0 | 0
439 | 3.4333 | 0.010313 | 0.046456 | 1.1807 | 0.03985 | 1.267
440 | 3.4333 | 0.010313 | 0.046456 | 1.1807 | 0.03985 | 1.267
441 | 3.4333 | 0.010313 | 0.046456 | 1.1807 | 0.03985 | 1.267
442 | 3.4333 | 0.010313 | 0.046456 | 1.1807 | 0.03985 | 1.267
443 | 3.4333 | 0.010313 | 0.046456 | 1.1807 | 0.03985 | 1.267
444 | 3.4333 | 0.010313 | 0.046456 | 1.1807 | 0.03985 | 1.267
445 | 3.4333 | 0.010313 | 0.046456 | 1.1807 | 0.03985 | 1.267
446 | 3.4333 | 0.010313 | 0.046456 | 1.1807 | 0.03985 | 1.267
447 | 3.4333 | 0.010313 | 0.046456 | 1.1807 | 0.03985 | 1.267
448 | 3.4333 | 0.010313 | 0.046456 | 1.1807 | 0.03985 | 1.267
449 | 3.4333 | 0.010313 | 0.046456 | 1.1807 | 0.03985 | 1.267
450 | 3.4333 | 0.010313 | 0.046456 | 1.1807 | 0.03985 | 1.267
451 | 3.4333 | 0.010313 | 0.046456 | 1.1807 | 0.03985 | 1.267
452 | 3.4333 | 0.010313 | 0.046456 | 1.1807 | 0.03985 | 1.267
453 | 3.4333 | 0.010313 | 0.046456 | 1.1807 | 0.03985 | 1.267
454 | 3.4333 | 0.010313 | 0.046456 | 1.1807 | 0.03985 | 1.267
455 | 0 | 0 | 0 | 0 | 0 | 0
456 | 0 | 0 | 0 | 0 | 0 | 0
457 | 0 | 0 | 0 | 0 | 0 | 0
458 | 0 | 0 | 0 | 0 | 0 | 0
459 | 0 | 0 | 0 | 0 | 0 | 0
460 | 0 | 0 | 0 | 0 | 0 | 0
461 | 0 | 0 | 0 | 0 | 0 | 0
462 | 0 | 0 | 0 | 0 | 0 | 0
463 | 3.4333 | 0.010313 | 0.046456 | 1.1807 | 0.03985 | 1.267
464 | 3.4333 | 0.010313 | 0.046456 | 1.1807 | 0.03985 | 1.267
465 | 0 | 0 | 0 | 0 | 0 | 0
466 | 0 | 0 | 0 | 0 | 0 | 0
467 | 0 | 0 | 0 | 0 | 0 | 0
468 | 0 | 0 | 0 | 0 | 0 | 0
469 | 0 | 0 | 0 | 0 | 0 | 0
470 | 0 | 0 | 0 | 0 | 0 | 0
471 | 0 | 0 | 0 | 0 | 0 | 0
472 | 3.4333 | 0.010313 | 0.046456 | 1.1807 | 0.03985 | 1.267
473 | 3.4333 | 0.010313 | 0.046456 | 1.1807 | 0.03985 | 1.267
474 | 3.4333 | 0.010313 | 0.046456 | 1.1807 | 0.03985 | 1.267
475 | 3.4333 | 0.010313 | 0.046456 | 1.1807 | 0.03985 | 1.267
476 | 3.4333 | 0.010313 | 0.046456 | 1.1807 | 0.03985 | 1.267
477 | 3.4333 | 0.010313 | 0.046456 | 1.1807 | 0.03985 | 1.267
478 | 3.4333 | 0.010313 | 0.046456 | 1.1807 | 0.03985 | 1.267
479 | 0 | 0 | 0 | 0 | 0 | 0
480 | 0 | 0 | 0 | 0 | 0 | 0
481 | 0 | 0 | 0 | 0 | 0 | 0
482 | 0 | 0 | 0 | 0 | 0 | 0
483 | 0 | 0 | 0 | 0 | 0 | 0
484 | 0 | 0 | 0 | 0 | 0 | 0
485 | 0 | 0 | 0 | 0 | 0 | 0
486 | 0 | 0 | 0 | 0 | 0 | 0
487 | 3.4333 | 0.010313 | 0.046456 | 1.1807 | 0.03985 | 1.267
488 | 3.4333 | 0.010313 | 0.046456 | 1.1807 | 0.03985 | 1.267
489 | 0 | 0 | 0 | 0 | 0 | 0
490 | 0 | 0 | 0 | 0 | 0 | 0
491 | 0 | 0 | 0 | 0 | 0 | 0
492 | 0 | 0 | 0 | 0 | 0 | 0
493 | 0 | 0 | 0 | 0 | 0 | 0
494 | 0 | 0 | 0 | 0 | 0 | 0
495 | 0 | 0 | 0 | 0 | 0 | 0
496 | 3.4333 | 0.010313 | 0.046456 | 1.1807 | 0.03985 | 1.267
497 | 3.4333 | 0.010313 | 0.046456 | 1.1807 | 0.03985 | 1.267
498 | 3.4333 | 0.010313 | 0.046456 | 1.1807 | 0.03985 | 1.267
499 | 3.4333 | 0.010313 | 0.046456 | 1.1807 | 0.03985 | 1.267
500 | 3.4333 | 0.010313 | 0.046456 | 1.1807 | 0.03985 | 1.267
501 | 3.4333 | 0.010313 | 0.046456 | 1.1807 | 0.03985 | 1.267
502 | 3.4333 | 0.010313 | 0.046456 | 1.1807 | 0.03985 | 1.267
503 | 0 | 0 | 0 | 0 | 0 | 0
504 | 0 | 0 | 0 | 0 | 0 | 0
505 | 0 | 0 | 0 | 0 | 0 | 0
506 | 0 | 0 | 0 | 0 | 0 | 0
507 | 0 | 0 | 0 | 0 | 0 | 0
508 | 0 | 0 | 0 | 0 | 0 | 0
509 | 0 | 0 | 0 | 0 | 0 | 0
510 | 0 | 0 | 0 | 0 | 0 | 0
511 | 3.4333 | 0.010313 | 0.046456 | 1.1807 | 0.03985 | 1.267
512 | 3.4333 | 0.010313 | 0.046456 | 1.1807 | 0.03985 | 1.267
513 | 0 | 0 | 0 | 0 | 0 | 0
514 | 0 | 0 | 0 | 0 | 0 | 0
515 | 0 | 0 | 0 | 0 | 0 | 0
516 | 0 | 0 | 0 | 0 | 0 | 0
517 | 0 | 0 | 0 | 0 | 0 | 0
518 | 0 | 0 | 0 | 0 | 0 | 0
519 | 0 | 0 | 0 | 0 | 0 | 0
520 | 3.4333 | 0.010313 | 0.046456 | 1.1807 | 0.03985 | 1.267
521 | 3.4333 | 0.010313 | 0.046456 | 1.1807 | 0.03985 | 1.267
522 | 3.4333 | 0.010313 | 0.046456 | 1.1807 | 0.03985 | 1.267
523 | 3.4333 | 0.010313 | 0.046456 | 1.1807 | 0.03985 | 1.267
524 | 3.4333 | 0.010313 | 0.046456 | 1.1807 | 0.03985 | 1.267
525 | 3.4333 | 0.010313 | 0.046456 | 1.1807 | 0.03985 | 1.267
526 | 3.4333 | 0.010313 | 0.046456 | 1.1807 | 0.03985 | 1.267
527 | 0 | 0 | 0 | 0 | 0 | 0
528 | 0 | 0 | 0 | 0 | 0 | 0
529 | 0 | 0 | 0 | 0 | 0 | 0
530 | 0 | 0 | 0 | 0 | 0 | 0
531 | 0 | 0 | 0 | 0 | 0 | 0
532 | 0 | 0 | 0 | 0 | 0 | 0
533 | 0 | 0 | 0 | 0 | 0 | 0
534 | 0 | 0 | 0 | 0 | 0 | 0
535 | 3.4333 | 0.010313 | 0.046456 | 1.1807 | 0.03985 | 1.267
536 | 3.4333 | 0.010313 | 0.046456 | 1.1807 | 0.03985 | 1.267
537 | 0 | 0 | 0 | 0 | 0 | 0
538 | 0 | 0 | 0 | 0 | 0 | 0
539 | 0 | 0 | 0 | 0 | 0 | 0
540 | 0 | 0 | 0 | 0 | 0 | 0
541 | 0 | 0 | 0 | 0 | 0 | 0
542 | 0 | 0 | 0 | 0 | 0 | 0
543 | 0 | 0 | 0 | 0 | 0 | 0
544 | 3.4333 | 0.010313 | 0.046456 | 1.1807 | 0.03985 | 1.267
545 | 3.4333 | 0.010313 | 0.046456 | 1.1807 | 0.03985 | 1.267
546 | 3.4333 | 0.010313 | 0.046456 | 1.1807 | 0.03985 | 1.267
547 | 3.4333 | 0.010313 | 0.046456 | 1.1807 | 0.03985 | 1.267
548 | 3.4333 | 0.010313 | 0.046456 | 1.1807 | 0.03985 | 1.267
549 | 3.4333 | 0.010313 | 0.046456 | 1.1807 | 0.03985 | 1.267
550 | 3.4333 | 0.010313 | 0.046456 | 1.1807 | 0.03985 | 1.267
551 | 0 | 0 | 0 | 0 | 0 | 0
552 | 0 | 0 | 0 | 0 | 0 | 0
553 | 0 | 0 | 0 | 0 | 0 | 0
554 | 0 | 0 | 0 | 0 | 0 | 0
555 | 0 | 0 | 0 | 0 | 0 | 0
556 | 0 | 0 | 0 | 0 | 0 | 0
557 | 0 | 0 | 0 | 0 | 0 | 0
558 | 0 | 0 | 0 | 0 | 0 | 0
559 | 3.4333 | 0.010313 | 0.046456 | 1.1807 | 0.03985 | 1.267
560 | 3.4333 | 0.010313 | 0.046456 | 1.1807 | 0.03985 | 1.267
561 | 0 | 0 | 0 | 0 | 0 | 0
562 | 0 | 0 | 0 | 0 | 0 | 0
563 | 0 | 0 | 0 | 0 | 0 | 0
564 | 0 | 0 | 0 | 0 | 0 | 0
565 | 0 | 0 | 0 | 0 | 0 | 0
566 | 0 | 0 | 0 | 0 | 0 | 0
567 | 0 | 0 | 0 | 0 | 0 | 0
568 | 3.4333 | 0.010313 | 0.046456 | 1.1807 | 0.03985 | 1.267
569 | 3.4333 | 0.010313 | 0.046456 | 1.1807 | 0.03985 | 1.267
570 | 3.4333 | 0.010313 | 0.046456 | 1.1807 | 0.03985 | 1.267
571 | 3.4333 | 0.010313 | 0.046456 | 1.1807 | 0.03985 | 1.267
572 | 3.4333 | 0.010313 | 0.046456 | 1.1807 | 0.03985 | 1.267
573 | 3.4333 | 0.010313 | 0.046456 | 1.1807 | 0.03985 | 1.267
574 | 3.4333 | 0.010313 | 0.046456 | 1.1807 | 0.03985 | 1.267
575 | 0 | 0 | 0 | 0 | 0 | 0
576 | 0 | 0 | 0 | 0 | 0 | 0
577 | 0 | 0 | 0 | 0 | 0 | 0
578 | 0 | 0 | 0 | 0 | 0 | 0
579 | 0 | 0 | 0 | 0 | 0 | 0
580 | 0 | 0 | 0 | 0 | 0 | 0
581 | 0 | 0 | 0 | 0 | 0 | 0
582 | 0 | 0 | 0 | 0 | 0 | 0
583 | 3.4333 | 0.010313 | 0.046456 | 1.1807 | 0.03985 | 1.267
584 | 3.4333 | 0.010313 | 0.046456 | 1.1807 | 0.03985 | 1.267
585 | 3.4333 | 0.010313 | 0.046456 | 1.1807 | 0.03985 | 1.267
586 | 3.4333 | 0.010313 | 0.046456 | 1.1807 | 0.03985 | 1.267
587 | 3.4333 | 0.010313 | 0.046456 | 1.1807 | 0.03985 | 1.267
588 | 3.4333 | 0.010313 | 0.046456 | 1.1807 | 0.03985 | 1.267
589 | 3.4333 | 0.010313 | 0.046456 | 1.1807 | 0.03985 | 1.267
590 | 3.4333 | 0.010313 | 0.046456 | 1.1807 | 0.03985 | 1.267
591 | 3.4333 | 0.010313 | 0.046456 | 1.1807 | 0.03985 | 1.267
592 | 3.4333 | 0.010313 | 0.046456 | 1.1807 | 0.03985 | 1.267
593 | 3.4333 | 0.010313 | 0.046456 | 1.1807 | 0.03985 | 1.267
594 | 3.4333 | 0.010313 | 0.046456 | 1.1807 | 0.03985 | 1.267
595 | 3.4333 | 0.010313 | 0.046456 | 1.1807 | 0.03985 | 1.267
596 | 3.4333 | 0.010313 | 0.046456 | 1.1807 | 0.03985 | 1.267
597 | 3.4333 | 0.010313 | 0.046456 | 1.1807 | 0.03985 | 1.267
598 | 3.4333 | 0.010313 | 0.046456 | 1.1807 | 0.03985 | 1.267
599 | 0 | 0 | 0 | 0 | 0 | 0
600 | 0 | 0 | 0 | 0 | 0 | 0
601 | 0 | 0 | 0 | 0 | 0 | 0
602 | 0 | 0 | 0 | 0 | 0 | 0
603 | 0 | 0 | 0 | 0 | 0 | 0
604 | 0 | 0 | 0 | 0 | 0 | 0
605 | 0 | 0 | 0 | 0 | 0 | 0
606 | 0 | 0 | 0 | 0 | 0 | 0
607 | 3.4333 | 0.010313 | 0.046456 | 1.1807 | 0.03985 | 1.267
608 | 3.4333 | 0.010313 | 0.046456 | 1.1807 | 0.03985 | 1.267
609 | 3.4333 | 0.010313 | 0.046456 | 1.1807 | 0.03985 | 1.267
610 | 3.4333 | 0.010313 | 0.046456 | 1.1807 | 0.03985 | 1.267
611 | 3.4333 | 0.010313 | 0.046456 | 1.1807 | 0.03985 | 1.267
612 | 3.4333 | 0.010313 | 0.046456 | 1.1807 | 0.03985 | 1.267
613 | 3.4333 | 0.010313 | 0.046456 | 1.1807 | 0.03985 | 1.267
614 | 3.4333 | 0.010313 | 0.046456 | 1.1807 | 0.03985 | 1.267
615 | 3.4333 | 0.010313 | 0.046456 | 1.1807 | 0.03985 | 1.267
616 | 3.4333 | 0.010313 | 0.046456 | 1.1807 | 0.03985 | 1.267
617 | 3.4333 | 0.010313 | 0.046456 | 1.1807 | 0.03985 | 1.267
618 | 3.4333 | 0.010313 | 0.046456 | 1.1807 | 0.03985 | 1.267
619 | 3.4333 | 0.010313 | 0.046456 | 1.1807 | 0.03985 | 1.267
620 | 3.4333 | 0.010313 | 0.046456 | 1.1807 | 0.03985 | 1.267
621 | 3.4333 | 0.010313 | 0.046456 | 1.1807 | 0.03985 | 1.267
622 | 3.4333 | 0.010313 | 0.046456 | 1.1807 | 0.03985 | 1.267
623 | 0 | 0 | 0 | 0 | 0 | 0
624 | 0 | 0 | 0 | 0 | 0 | 0
625 | 0 | 0 | 0 | 0 | 0 | 0
626 | 0 | 0 | 0 | 0 | 0 | 0
627 | 0 | 0 | 0 | 0 | 0 | 0
628 | 0 | 0 | 0 | 0 | 0 | 0
629 | 0 | 0 | 0 | 0 | 0 | 0
630 | 0 | 0 | 0 | 0 | 0 | 0
631 | 3.4333 | 0.010313 | 0.046456 | 1.1807 | 0.03985 | 1.267
632 | 3.4333 | 0.010313 | 0.046456 | 1.1807 | 0.03985 | 1.267
633 | 0 | 0 | 0 | 0 | 0 | 0
634 | 0 | 0 | 0 | 0 | 0 | 0
635 | 0 | 0 | 0 | 0 | 0 | 0
636 | 0 | 0 | 0 | 0 | 0 | 0
637 | 0 | 0 | 0 | 0 | 0 | 0
638 | 0 | 0 | 0 | 0 | 0 | 0
639 | 0 | 0 | 0 | 0 | 0 | 0
640 | 3.4333 | 0.010313 | 0.046456 | 1.1807 | 0.03985 | 1.267
641 | 3.4333 | 0.010313 | 0.046456 | 1.1807 | 0.03985 | 1.267
642 | 3.4333 | 0.010313 | 0.046456 | 1.1807 | 0.03985 | 1.267
643 | 3.4333 | 0.010313 | 0.046456 | 1.1807 | 0.03985 | 1.267
644 | 3.4333 | 0.010313 | 0.046456 | 1.1807 | 0.03985 | 1.267
645 | 3.4333 | 0.010313 | 0.046456 | 1.1807 | 0.03985 | 1.267
646 | 3.4333 | 0.010313 | 0.046456 | 1.1807 | 0.03985 | 1.267
647 | 0 | 0 | 0 | 0 | 0 | 0
648 | 0 | 0 | 0 | 0 | 0 | 0
649 | 0 | 0 | 0 | 0 | 0 | 0
650 | 0 | 0 | 0 | 0 | 0 | 0
651 | 0 | 0 | 0 | 0 | 0 | 0
652 | 0 | 0 | 0 | 0 | 0 | 0
653 | 0 | 0 | 0 | 0 | 0 | 0
654 | 0 | 0 | 0 | 0 | 0 | 0
655 | 3.4333 | 0.010313 | 0.046456 | 1.1807 | 0.03985 | 1.267
656 | 3.4333 | 0.010313 | 0.046456 | 1.1807 | 0.03985 | 1.267
657 | 0 | 0 | 0 | 0 | 0 | 0
658 | 0 | 0 | 0 | 0 | 0 | 0
659 | 0 | 0 | 0 | 0 | 0 | 0
660 | 0 | 0 | 0 | 0 | 0 | 0
661 | 0 | 0 | 0 | 0 | 0 | 0
662 | 0 | 0 | 0 | 0 | 0 | 0
663 | 0 | 0 | 0 | 0 | 0 | 0
664 | 3.4333 | 0.010313 | 0.046456 | 1.1807 | 0.03985 | 1.267
665 | 3.4333 | 0.010313 | 0.046456 | 1.1807 | 0.03985 | 1.267
666 | 3.4333 | 0.010313 | 0.046456 | 1.1807 | 0.03985 | 1.267
667 | 3.4333 | 0.010313 | 0.046456 | 1.1807 | 0.03985 | 1.267
668 | 3.4333 | 0.010313 | 0.046456 | 1.1807 | 0.03985 | 1.267
669 | 3.4333 | 0.010313 | 0.046456 | 1.1807 | 0.03985 | 1.267
670 | 3.4333 | 0.010313 | 0.046456 | 1.1807 | 0.03985 | 1.267
671 | 0 | 0 | 0 | 0 | 0 | 0
672 | 0 | 0 | 0 | 0 | 0 | 0

## A15.3W35
A15.3W35
| Home Heating Demand | Refrig mass flow rate | Exergy Destruction
| Qcond | ṁ ref | Expansion Valve | Compressor | Evaporator | Total
Total | 576.4937 |  | 5.1626 | 98.6564 | 20.9752 | 124.7942
|  |  | 4.137% | 79.06% | 16.81% | 100%
Hours | kW | kg/s | kW | kW | kW | kW
1 | 0 | 0 | 0 | 0 | 0 | 0
2 | 0 | 0 | 0 | 0 | 0 | 0
3 | 0 | 0 | 0 | 0 | 0 | 0
4 | 0 | 0 | 0 | 0 | 0 | 0
5 | 0 | 0 | 0 | 0 | 0 | 0
6 | 0 | 0 | 0 | 0 | 0 | 0
7 | 1.8717 | 0.0059609 | 0.016762 | 0.32031 | 0.068101 | 0.40518
8 | 1.8717 | 0.0059609 | 0.016762 | 0.32031 | 0.068101 | 0.40518
9 | 0 | 0 | 0 | 0 | 0 | 0
10 | 0 | 0 | 0 | 0 | 0 | 0
11 | 0 | 0 | 0 | 0 | 0 | 0
12 | 0 | 0 | 0 | 0 | 0 | 0
13 | 0 | 0 | 0 | 0 | 0 | 0
14 | 0 | 0 | 0 | 0 | 0 | 0
15 | 0 | 0 | 0 | 0 | 0 | 0
16 | 1.8717 | 0.0059609 | 0.016762 | 0.32031 | 0.068101 | 0.40518
17 | 1.8717 | 0.0059609 | 0.016762 | 0.32031 | 0.068101 | 0.40518
18 | 1.8717 | 0.0059609 | 0.016762 | 0.32031 | 0.068101 | 0.40518
19 | 1.8717 | 0.0059609 | 0.016762 | 0.32031 | 0.068101 | 0.40518
20 | 1.8717 | 0.0059609 | 0.016762 | 0.32031 | 0.068101 | 0.40518
21 | 1.8717 | 0.0059609 | 0.016762 | 0.32031 | 0.068101 | 0.40518
22 | 1.8717 | 0.0059609 | 0.016762 | 0.32031 | 0.068101 | 0.40518
23 | 0 | 0 | 0 | 0 | 0 | 0
24 | 0 | 0 | 0 | 0 | 0 | 0
25 | 0 | 0 | 0 | 0 | 0 | 0
26 | 0 | 0 | 0 | 0 | 0 | 0
27 | 0 | 0 | 0 | 0 | 0 | 0
28 | 0 | 0 | 0 | 0 | 0 | 0
29 | 0 | 0 | 0 | 0 | 0 | 0
30 | 0 | 0 | 0 | 0 | 0 | 0
31 | 1.8717 | 0.0059609 | 0.016762 | 0.32031 | 0.068101 | 0.40518
32 | 1.8717 | 0.0059609 | 0.016762 | 0.32031 | 0.068101 | 0.40518
33 | 0 | 0 | 0 | 0 | 0 | 0
34 | 0 | 0 | 0 | 0 | 0 | 0
35 | 0 | 0 | 0 | 0 | 0 | 0
36 | 0 | 0 | 0 | 0 | 0 | 0
37 | 0 | 0 | 0 | 0 | 0 | 0
38 | 0 | 0 | 0 | 0 | 0 | 0
39 | 0 | 0 | 0 | 0 | 0 | 0
40 | 1.8717 | 0.0059609 | 0.016762 | 0.32031 | 0.068101 | 0.40518
41 | 1.8717 | 0.0059609 | 0.016762 | 0.32031 | 0.068101 | 0.40518
42 | 1.8717 | 0.0059609 | 0.016762 | 0.32031 | 0.068101 | 0.40518
43 | 1.8717 | 0.0059609 | 0.016762 | 0.32031 | 0.068101 | 0.40518
44 | 1.8717 | 0.0059609 | 0.016762 | 0.32031 | 0.068101 | 0.40518
45 | 1.8717 | 0.0059609 | 0.016762 | 0.32031 | 0.068101 | 0.40518
46 | 1.8717 | 0.0059609 | 0.016762 | 0.32031 | 0.068101 | 0.40518
47 | 0 | 0 | 0 | 0 | 0 | 0
48 | 0 | 0 | 0 | 0 | 0 | 0
49 | 0 | 0 | 0 | 0 | 0 | 0
50 | 0 | 0 | 0 | 0 | 0 | 0
51 | 0 | 0 | 0 | 0 | 0 | 0
52 | 0 | 0 | 0 | 0 | 0 | 0
53 | 0 | 0 | 0 | 0 | 0 | 0
54 | 0 | 0 | 0 | 0 | 0 | 0
55 | 1.8717 | 0.0059609 | 0.016762 | 0.32031 | 0.068101 | 0.40518
56 | 1.8717 | 0.0059609 | 0.016762 | 0.32031 | 0.068101 | 0.40518
57 | 0 | 0 | 0 | 0 | 0 | 0
58 | 0 | 0 | 0 | 0 | 0 | 0
59 | 0 | 0 | 0 | 0 | 0 | 0
60 | 0 | 0 | 0 | 0 | 0 | 0
61 | 0 | 0 | 0 | 0 | 0 | 0
62 | 0 | 0 | 0 | 0 | 0 | 0
63 | 0 | 0 | 0 | 0 | 0 | 0
64 | 1.8717 | 0.0059609 | 0.016762 | 0.32031 | 0.068101 | 0.40518
65 | 1.8717 | 0.0059609 | 0.016762 | 0.32031 | 0.068101 | 0.40518
66 | 1.8717 | 0.0059609 | 0.016762 | 0.32031 | 0.068101 | 0.40518
67 | 1.8717 | 0.0059609 | 0.016762 | 0.32031 | 0.068101 | 0.40518
68 | 1.8717 | 0.0059609 | 0.016762 | 0.32031 | 0.068101 | 0.40518
69 | 1.8717 | 0.0059609 | 0.016762 | 0.32031 | 0.068101 | 0.40518
70 | 1.8717 | 0.0059609 | 0.016762 | 0.32031 | 0.068101 | 0.40518
71 | 0 | 0 | 0 | 0 | 0 | 0
72 | 0 | 0 | 0 | 0 | 0 | 0
73 | 0 | 0 | 0 | 0 | 0 | 0
74 | 0 | 0 | 0 | 0 | 0 | 0
75 | 0 | 0 | 0 | 0 | 0 | 0
76 | 0 | 0 | 0 | 0 | 0 | 0
77 | 0 | 0 | 0 | 0 | 0 | 0
78 | 0 | 0 | 0 | 0 | 0 | 0
79 | 1.8717 | 0.0059609 | 0.016762 | 0.32031 | 0.068101 | 0.40518
80 | 1.8717 | 0.0059609 | 0.016762 | 0.32031 | 0.068101 | 0.40518
81 | 1.8717 | 0.0059609 | 0.016762 | 0.32031 | 0.068101 | 0.40518
82 | 1.8717 | 0.0059609 | 0.016762 | 0.32031 | 0.068101 | 0.40518
83 | 1.8717 | 0.0059609 | 0.016762 | 0.32031 | 0.068101 | 0.40518
84 | 1.8717 | 0.0059609 | 0.016762 | 0.32031 | 0.068101 | 0.40518
85 | 1.8717 | 0.0059609 | 0.016762 | 0.32031 | 0.068101 | 0.40518
86 | 1.8717 | 0.0059609 | 0.016762 | 0.32031 | 0.068101 | 0.40518
87 | 1.8717 | 0.0059609 | 0.016762 | 0.32031 | 0.068101 | 0.40518
88 | 1.8717 | 0.0059609 | 0.016762 | 0.32031 | 0.068101 | 0.40518
89 | 1.8717 | 0.0059609 | 0.016762 | 0.32031 | 0.068101 | 0.40518
90 | 1.8717 | 0.0059609 | 0.016762 | 0.32031 | 0.068101 | 0.40518
91 | 1.8717 | 0.0059609 | 0.016762 | 0.32031 | 0.068101 | 0.40518
92 | 1.8717 | 0.0059609 | 0.016762 | 0.32031 | 0.068101 | 0.40518
93 | 1.8717 | 0.0059609 | 0.016762 | 0.32031 | 0.068101 | 0.40518
94 | 1.8717 | 0.0059609 | 0.016762 | 0.32031 | 0.068101 | 0.40518
95 | 0 | 0 | 0 | 0 | 0 | 0
96 | 0 | 0 | 0 | 0 | 0 | 0
97 | 0 | 0 | 0 | 0 | 0 | 0
98 | 0 | 0 | 0 | 0 | 0 | 0
99 | 0 | 0 | 0 | 0 | 0 | 0
100 | 0 | 0 | 0 | 0 | 0 | 0
101 | 0 | 0 | 0 | 0 | 0 | 0
102 | 0 | 0 | 0 | 0 | 0 | 0
103 | 1.8717 | 0.0059609 | 0.016762 | 0.32031 | 0.068101 | 0.40518
104 | 1.8717 | 0.0059609 | 0.016762 | 0.32031 | 0.068101 | 0.40518
105 | 1.8717 | 0.0059609 | 0.016762 | 0.32031 | 0.068101 | 0.40518
106 | 1.8717 | 0.0059609 | 0.016762 | 0.32031 | 0.068101 | 0.40518
107 | 1.8717 | 0.0059609 | 0.016762 | 0.32031 | 0.068101 | 0.40518
108 | 1.8717 | 0.0059609 | 0.016762 | 0.32031 | 0.068101 | 0.40518
109 | 1.8717 | 0.0059609 | 0.016762 | 0.32031 | 0.068101 | 0.40518
110 | 1.8717 | 0.0059609 | 0.016762 | 0.32031 | 0.068101 | 0.40518
111 | 1.8717 | 0.0059609 | 0.016762 | 0.32031 | 0.068101 | 0.40518
112 | 1.8717 | 0.0059609 | 0.016762 | 0.32031 | 0.068101 | 0.40518
113 | 1.8717 | 0.0059609 | 0.016762 | 0.32031 | 0.068101 | 0.40518
114 | 1.8717 | 0.0059609 | 0.016762 | 0.32031 | 0.068101 | 0.40518
115 | 1.8717 | 0.0059609 | 0.016762 | 0.32031 | 0.068101 | 0.40518
116 | 1.8717 | 0.0059609 | 0.016762 | 0.32031 | 0.068101 | 0.40518
117 | 1.8717 | 0.0059609 | 0.016762 | 0.32031 | 0.068101 | 0.40518
118 | 1.8717 | 0.0059609 | 0.016762 | 0.32031 | 0.068101 | 0.40518
119 | 0 | 0 | 0 | 0 | 0 | 0
120 | 0 | 0 | 0 | 0 | 0 | 0
121 | 0 | 0 | 0 | 0 | 0 | 0
122 | 0 | 0 | 0 | 0 | 0 | 0
123 | 0 | 0 | 0 | 0 | 0 | 0
124 | 0 | 0 | 0 | 0 | 0 | 0
125 | 0 | 0 | 0 | 0 | 0 | 0
126 | 0 | 0 | 0 | 0 | 0 | 0
127 | 1.8717 | 0.0059609 | 0.016762 | 0.32031 | 0.068101 | 0.40518
128 | 1.8717 | 0.0059609 | 0.016762 | 0.32031 | 0.068101 | 0.40518
129 | 0 | 0 | 0 | 0 | 0 | 0
130 | 0 | 0 | 0 | 0 | 0 | 0
131 | 0 | 0 | 0 | 0 | 0 | 0
132 | 0 | 0 | 0 | 0 | 0 | 0
133 | 0 | 0 | 0 | 0 | 0 | 0
134 | 0 | 0 | 0 | 0 | 0 | 0
135 | 0 | 0 | 0 | 0 | 0 | 0
136 | 1.8717 | 0.0059609 | 0.016762 | 0.32031 | 0.068101 | 0.40518
137 | 1.8717 | 0.0059609 | 0.016762 | 0.32031 | 0.068101 | 0.40518
138 | 1.8717 | 0.0059609 | 0.016762 | 0.32031 | 0.068101 | 0.40518
139 | 1.8717 | 0.0059609 | 0.016762 | 0.32031 | 0.068101 | 0.40518
140 | 1.8717 | 0.0059609 | 0.016762 | 0.32031 | 0.068101 | 0.40518
141 | 1.8717 | 0.0059609 | 0.016762 | 0.32031 | 0.068101 | 0.40518
142 | 1.8717 | 0.0059609 | 0.016762 | 0.32031 | 0.068101 | 0.40518
143 | 0 | 0 | 0 | 0 | 0 | 0
144 | 0 | 0 | 0 | 0 | 0 | 0
145 | 0 | 0 | 0 | 0 | 0 | 0
146 | 0 | 0 | 0 | 0 | 0 | 0
147 | 0 | 0 | 0 | 0 | 0 | 0
148 | 0 | 0 | 0 | 0 | 0 | 0
149 | 0 | 0 | 0 | 0 | 0 | 0
150 | 0 | 0 | 0 | 0 | 0 | 0
151 | 1.8717 | 0.0059609 | 0.016762 | 0.32031 | 0.068101 | 0.40518
152 | 1.8717 | 0.0059609 | 0.016762 | 0.32031 | 0.068101 | 0.40518
153 | 0 | 0 | 0 | 0 | 0 | 0
154 | 0 | 0 | 0 | 0 | 0 | 0
155 | 0 | 0 | 0 | 0 | 0 | 0
156 | 0 | 0 | 0 | 0 | 0 | 0
157 | 0 | 0 | 0 | 0 | 0 | 0
158 | 0 | 0 | 0 | 0 | 0 | 0
159 | 0 | 0 | 0 | 0 | 0 | 0
160 | 1.8717 | 0.0059609 | 0.016762 | 0.32031 | 0.068101 | 0.40518
161 | 1.8717 | 0.0059609 | 0.016762 | 0.32031 | 0.068101 | 0.40518
162 | 1.8717 | 0.0059609 | 0.016762 | 0.32031 | 0.068101 | 0.40518
163 | 1.8717 | 0.0059609 | 0.016762 | 0.32031 | 0.068101 | 0.40518
164 | 1.8717 | 0.0059609 | 0.016762 | 0.32031 | 0.068101 | 0.40518
165 | 1.8717 | 0.0059609 | 0.016762 | 0.32031 | 0.068101 | 0.40518
166 | 1.8717 | 0.0059609 | 0.016762 | 0.32031 | 0.068101 | 0.40518
167 | 0 | 0 | 0 | 0 | 0 | 0
168 | 0 | 0 | 0 | 0 | 0 | 0
169 | 0 | 0 | 0 | 0 | 0 | 0
170 | 0 | 0 | 0 | 0 | 0 | 0
171 | 0 | 0 | 0 | 0 | 0 | 0
172 | 0 | 0 | 0 | 0 | 0 | 0
173 | 0 | 0 | 0 | 0 | 0 | 0
174 | 0 | 0 | 0 | 0 | 0 | 0
175 | 1.8717 | 0.0059609 | 0.016762 | 0.32031 | 0.068101 | 0.40518
176 | 1.8717 | 0.0059609 | 0.016762 | 0.32031 | 0.068101 | 0.40518
177 | 0 | 0 | 0 | 0 | 0 | 0
178 | 0 | 0 | 0 | 0 | 0 | 0
179 | 0 | 0 | 0 | 0 | 0 | 0
180 | 0 | 0 | 0 | 0 | 0 | 0
181 | 0 | 0 | 0 | 0 | 0 | 0
182 | 0 | 0 | 0 | 0 | 0 | 0
183 | 0 | 0 | 0 | 0 | 0 | 0
184 | 1.8717 | 0.0059609 | 0.016762 | 0.32031 | 0.068101 | 0.40518
185 | 1.8717 | 0.0059609 | 0.016762 | 0.32031 | 0.068101 | 0.40518
186 | 1.8717 | 0.0059609 | 0.016762 | 0.32031 | 0.068101 | 0.40518
187 | 1.8717 | 0.0059609 | 0.016762 | 0.32031 | 0.068101 | 0.40518
188 | 1.8717 | 0.0059609 | 0.016762 | 0.32031 | 0.068101 | 0.40518
189 | 1.8717 | 0.0059609 | 0.016762 | 0.32031 | 0.068101 | 0.40518
190 | 1.8717 | 0.0059609 | 0.016762 | 0.32031 | 0.068101 | 0.40518
191 | 0 | 0 | 0 | 0 | 0 | 0
192 | 0 | 0 | 0 | 0 | 0 | 0
193 | 0 | 0 | 0 | 0 | 0 | 0
194 | 0 | 0 | 0 | 0 | 0 | 0
195 | 0 | 0 | 0 | 0 | 0 | 0
196 | 0 | 0 | 0 | 0 | 0 | 0
197 | 0 | 0 | 0 | 0 | 0 | 0
198 | 0 | 0 | 0 | 0 | 0 | 0
199 | 1.8717 | 0.0059609 | 0.016762 | 0.32031 | 0.068101 | 0.40518
200 | 1.8717 | 0.0059609 | 0.016762 | 0.32031 | 0.068101 | 0.40518
201 | 0 | 0 | 0 | 0 | 0 | 0
202 | 0 | 0 | 0 | 0 | 0 | 0
203 | 0 | 0 | 0 | 0 | 0 | 0
204 | 0 | 0 | 0 | 0 | 0 | 0
205 | 0 | 0 | 0 | 0 | 0 | 0
206 | 0 | 0 | 0 | 0 | 0 | 0
207 | 0 | 0 | 0 | 0 | 0 | 0
208 | 1.8717 | 0.0059609 | 0.016762 | 0.32031 | 0.068101 | 0.40518
209 | 1.8717 | 0.0059609 | 0.016762 | 0.32031 | 0.068101 | 0.40518
210 | 1.8717 | 0.0059609 | 0.016762 | 0.32031 | 0.068101 | 0.40518
211 | 1.8717 | 0.0059609 | 0.016762 | 0.32031 | 0.068101 | 0.40518
212 | 1.8717 | 0.0059609 | 0.016762 | 0.32031 | 0.068101 | 0.40518
213 | 1.8717 | 0.0059609 | 0.016762 | 0.32031 | 0.068101 | 0.40518
214 | 1.8717 | 0.0059609 | 0.016762 | 0.32031 | 0.068101 | 0.40518
215 | 0 | 0 | 0 | 0 | 0 | 0
216 | 0 | 0 | 0 | 0 | 0 | 0
217 | 0 | 0 | 0 | 0 | 0 | 0
218 | 0 | 0 | 0 | 0 | 0 | 0
219 | 0 | 0 | 0 | 0 | 0 | 0
220 | 0 | 0 | 0 | 0 | 0 | 0
221 | 0 | 0 | 0 | 0 | 0 | 0
222 | 0 | 0 | 0 | 0 | 0 | 0
223 | 1.8717 | 0.0059609 | 0.016762 | 0.32031 | 0.068101 | 0.40518
224 | 1.8717 | 0.0059609 | 0.016762 | 0.32031 | 0.068101 | 0.40518
225 | 0 | 0 | 0 | 0 | 0 | 0
226 | 0 | 0 | 0 | 0 | 0 | 0
227 | 0 | 0 | 0 | 0 | 0 | 0
228 | 0 | 0 | 0 | 0 | 0 | 0
229 | 0 | 0 | 0 | 0 | 0 | 0
230 | 0 | 0 | 0 | 0 | 0 | 0
231 | 0 | 0 | 0 | 0 | 0 | 0
232 | 1.8717 | 0.0059609 | 0.016762 | 0.32031 | 0.068101 | 0.40518
233 | 1.8717 | 0.0059609 | 0.016762 | 0.32031 | 0.068101 | 0.40518
234 | 1.8717 | 0.0059609 | 0.016762 | 0.32031 | 0.068101 | 0.40518
235 | 1.8717 | 0.0059609 | 0.016762 | 0.32031 | 0.068101 | 0.40518
236 | 1.8717 | 0.0059609 | 0.016762 | 0.32031 | 0.068101 | 0.40518
237 | 1.8717 | 0.0059609 | 0.016762 | 0.32031 | 0.068101 | 0.40518
238 | 1.8717 | 0.0059609 | 0.016762 | 0.32031 | 0.068101 | 0.40518
239 | 0 | 0 | 0 | 0 | 0 | 0
240 | 0 | 0 | 0 | 0 | 0 | 0
241 | 0 | 0 | 0 | 0 | 0 | 0
242 | 0 | 0 | 0 | 0 | 0 | 0
243 | 0 | 0 | 0 | 0 | 0 | 0
244 | 0 | 0 | 0 | 0 | 0 | 0
245 | 0 | 0 | 0 | 0 | 0 | 0
246 | 0 | 0 | 0 | 0 | 0 | 0
247 | 1.8717 | 0.0059609 | 0.016762 | 0.32031 | 0.068101 | 0.40518
248 | 1.8717 | 0.0059609 | 0.016762 | 0.32031 | 0.068101 | 0.40518
249 | 1.8717 | 0.0059609 | 0.016762 | 0.32031 | 0.068101 | 0.40518
250 | 1.8717 | 0.0059609 | 0.016762 | 0.32031 | 0.068101 | 0.40518
251 | 1.8717 | 0.0059609 | 0.016762 | 0.32031 | 0.068101 | 0.40518
252 | 1.8717 | 0.0059609 | 0.016762 | 0.32031 | 0.068101 | 0.40518
253 | 1.8717 | 0.0059609 | 0.016762 | 0.32031 | 0.068101 | 0.40518
254 | 1.8717 | 0.0059609 | 0.016762 | 0.32031 | 0.068101 | 0.40518
255 | 1.8717 | 0.0059609 | 0.016762 | 0.32031 | 0.068101 | 0.40518
256 | 1.8717 | 0.0059609 | 0.016762 | 0.32031 | 0.068101 | 0.40518
257 | 1.8717 | 0.0059609 | 0.016762 | 0.32031 | 0.068101 | 0.40518
258 | 1.8717 | 0.0059609 | 0.016762 | 0.32031 | 0.068101 | 0.40518
259 | 1.8717 | 0.0059609 | 0.016762 | 0.32031 | 0.068101 | 0.40518
260 | 1.8717 | 0.0059609 | 0.016762 | 0.32031 | 0.068101 | 0.40518
261 | 1.8717 | 0.0059609 | 0.016762 | 0.32031 | 0.068101 | 0.40518
262 | 1.8717 | 0.0059609 | 0.016762 | 0.32031 | 0.068101 | 0.40518
263 | 0 | 0 | 0 | 0 | 0 | 0
264 | 0 | 0 | 0 | 0 | 0 | 0
265 | 0 | 0 | 0 | 0 | 0 | 0
266 | 0 | 0 | 0 | 0 | 0 | 0
267 | 0 | 0 | 0 | 0 | 0 | 0
268 | 0 | 0 | 0 | 0 | 0 | 0
269 | 0 | 0 | 0 | 0 | 0 | 0
270 | 0 | 0 | 0 | 0 | 0 | 0
271 | 1.8717 | 0.0059609 | 0.016762 | 0.32031 | 0.068101 | 0.40518
272 | 1.8717 | 0.0059609 | 0.016762 | 0.32031 | 0.068101 | 0.40518
273 | 1.8717 | 0.0059609 | 0.016762 | 0.32031 | 0.068101 | 0.40518
274 | 1.8717 | 0.0059609 | 0.016762 | 0.32031 | 0.068101 | 0.40518
275 | 1.8717 | 0.0059609 | 0.016762 | 0.32031 | 0.068101 | 0.40518
276 | 1.8717 | 0.0059609 | 0.016762 | 0.32031 | 0.068101 | 0.40518
277 | 1.8717 | 0.0059609 | 0.016762 | 0.32031 | 0.068101 | 0.40518
278 | 1.8717 | 0.0059609 | 0.016762 | 0.32031 | 0.068101 | 0.40518
279 | 1.8717 | 0.0059609 | 0.016762 | 0.32031 | 0.068101 | 0.40518
280 | 1.8717 | 0.0059609 | 0.016762 | 0.32031 | 0.068101 | 0.40518
281 | 1.8717 | 0.0059609 | 0.016762 | 0.32031 | 0.068101 | 0.40518
282 | 1.8717 | 0.0059609 | 0.016762 | 0.32031 | 0.068101 | 0.40518
283 | 1.8717 | 0.0059609 | 0.016762 | 0.32031 | 0.068101 | 0.40518
284 | 1.8717 | 0.0059609 | 0.016762 | 0.32031 | 0.068101 | 0.40518
285 | 1.8717 | 0.0059609 | 0.016762 | 0.32031 | 0.068101 | 0.40518
286 | 1.8717 | 0.0059609 | 0.016762 | 0.32031 | 0.068101 | 0.40518
287 | 0 | 0 | 0 | 0 | 0 | 0
288 | 0 | 0 | 0 | 0 | 0 | 0
289 | 0 | 0 | 0 | 0 | 0 | 0
290 | 0 | 0 | 0 | 0 | 0 | 0
291 | 0 | 0 | 0 | 0 | 0 | 0
292 | 0 | 0 | 0 | 0 | 0 | 0
293 | 0 | 0 | 0 | 0 | 0 | 0
294 | 0 | 0 | 0 | 0 | 0 | 0
295 | 1.8717 | 0.0059609 | 0.016762 | 0.32031 | 0.068101 | 0.40518
296 | 1.8717 | 0.0059609 | 0.016762 | 0.32031 | 0.068101 | 0.40518
297 | 0 | 0 | 0 | 0 | 0 | 0
298 | 0 | 0 | 0 | 0 | 0 | 0
299 | 0 | 0 | 0 | 0 | 0 | 0
300 | 0 | 0 | 0 | 0 | 0 | 0
301 | 0 | 0 | 0 | 0 | 0 | 0
302 | 0 | 0 | 0 | 0 | 0 | 0
303 | 0 | 0 | 0 | 0 | 0 | 0
304 | 1.8717 | 0.0059609 | 0.016762 | 0.32031 | 0.068101 | 0.40518
305 | 1.8717 | 0.0059609 | 0.016762 | 0.32031 | 0.068101 | 0.40518
306 | 1.8717 | 0.0059609 | 0.016762 | 0.32031 | 0.068101 | 0.40518
307 | 1.8717 | 0.0059609 | 0.016762 | 0.32031 | 0.068101 | 0.40518
308 | 1.8717 | 0.0059609 | 0.016762 | 0.32031 | 0.068101 | 0.40518
309 | 1.8717 | 0.0059609 | 0.016762 | 0.32031 | 0.068101 | 0.40518
310 | 1.8717 | 0.0059609 | 0.016762 | 0.32031 | 0.068101 | 0.40518
311 | 0 | 0 | 0 | 0 | 0 | 0
312 | 0 | 0 | 0 | 0 | 0 | 0
313 | 0 | 0 | 0 | 0 | 0 | 0
314 | 0 | 0 | 0 | 0 | 0 | 0
315 | 0 | 0 | 0 | 0 | 0 | 0
316 | 0 | 0 | 0 | 0 | 0 | 0
317 | 0 | 0 | 0 | 0 | 0 | 0
318 | 0 | 0 | 0 | 0 | 0 | 0
319 | 1.8717 | 0.0059609 | 0.016762 | 0.32031 | 0.068101 | 0.40518
320 | 1.8717 | 0.0059609 | 0.016762 | 0.32031 | 0.068101 | 0.40518
321 | 0 | 0 | 0 | 0 | 0 | 0
322 | 0 | 0 | 0 | 0 | 0 | 0
323 | 0 | 0 | 0 | 0 | 0 | 0
324 | 0 | 0 | 0 | 0 | 0 | 0
325 | 0 | 0 | 0 | 0 | 0 | 0
326 | 0 | 0 | 0 | 0 | 0 | 0
327 | 0 | 0 | 0 | 0 | 0 | 0
328 | 1.8717 | 0.0059609 | 0.016762 | 0.32031 | 0.068101 | 0.40518
329 | 1.8717 | 0.0059609 | 0.016762 | 0.32031 | 0.068101 | 0.40518
330 | 1.8717 | 0.0059609 | 0.016762 | 0.32031 | 0.068101 | 0.40518
331 | 1.8717 | 0.0059609 | 0.016762 | 0.32031 | 0.068101 | 0.40518
332 | 1.8717 | 0.0059609 | 0.016762 | 0.32031 | 0.068101 | 0.40518
333 | 1.8717 | 0.0059609 | 0.016762 | 0.32031 | 0.068101 | 0.40518
334 | 1.8717 | 0.0059609 | 0.016762 | 0.32031 | 0.068101 | 0.40518
335 | 0 | 0 | 0 | 0 | 0 | 0
336 | 0 | 0 | 0 | 0 | 0 | 0
337 | 0 | 0 | 0 | 0 | 0 | 0
338 | 0 | 0 | 0 | 0 | 0 | 0
339 | 0 | 0 | 0 | 0 | 0 | 0
340 | 0 | 0 | 0 | 0 | 0 | 0
341 | 0 | 0 | 0 | 0 | 0 | 0
342 | 0 | 0 | 0 | 0 | 0 | 0
343 | 1.8717 | 0.0059609 | 0.016762 | 0.32031 | 0.068101 | 0.40518
344 | 1.8717 | 0.0059609 | 0.016762 | 0.32031 | 0.068101 | 0.40518
345 | 0 | 0 | 0 | 0 | 0 | 0
346 | 0 | 0 | 0 | 0 | 0 | 0
347 | 0 | 0 | 0 | 0 | 0 | 0
348 | 0 | 0 | 0 | 0 | 0 | 0
349 | 0 | 0 | 0 | 0 | 0 | 0
350 | 0 | 0 | 0 | 0 | 0 | 0
351 | 0 | 0 | 0 | 0 | 0 | 0
352 | 1.8717 | 0.0059609 | 0.016762 | 0.32031 | 0.068101 | 0.40518
353 | 1.8717 | 0.0059609 | 0.016762 | 0.32031 | 0.068101 | 0.40518
354 | 1.8717 | 0.0059609 | 0.016762 | 0.32031 | 0.068101 | 0.40518
355 | 1.8717 | 0.0059609 | 0.016762 | 0.32031 | 0.068101 | 0.40518
356 | 1.8717 | 0.0059609 | 0.016762 | 0.32031 | 0.068101 | 0.40518
357 | 1.8717 | 0.0059609 | 0.016762 | 0.32031 | 0.068101 | 0.40518
358 | 1.8717 | 0.0059609 | 0.016762 | 0.32031 | 0.068101 | 0.40518
359 | 0 | 0 | 0 | 0 | 0 | 0
360 | 0 | 0 | 0 | 0 | 0 | 0
361 | 0 | 0 | 0 | 0 | 0 | 0
362 | 0 | 0 | 0 | 0 | 0 | 0
363 | 0 | 0 | 0 | 0 | 0 | 0
364 | 0 | 0 | 0 | 0 | 0 | 0
365 | 0 | 0 | 0 | 0 | 0 | 0
366 | 0 | 0 | 0 | 0 | 0 | 0
367 | 1.8717 | 0.0059609 | 0.016762 | 0.32031 | 0.068101 | 0.40518
368 | 1.8717 | 0.0059609 | 0.016762 | 0.32031 | 0.068101 | 0.40518
369 | 0 | 0 | 0 | 0 | 0 | 0
370 | 0 | 0 | 0 | 0 | 0 | 0
371 | 0 | 0 | 0 | 0 | 0 | 0
372 | 0 | 0 | 0 | 0 | 0 | 0
373 | 0 | 0 | 0 | 0 | 0 | 0
374 | 0 | 0 | 0 | 0 | 0 | 0
375 | 0 | 0 | 0 | 0 | 0 | 0
376 | 1.8717 | 0.0059609 | 0.016762 | 0.32031 | 0.068101 | 0.40518
377 | 1.8717 | 0.0059609 | 0.016762 | 0.32031 | 0.068101 | 0.40518
378 | 1.8717 | 0.0059609 | 0.016762 | 0.32031 | 0.068101 | 0.40518
379 | 1.8717 | 0.0059609 | 0.016762 | 0.32031 | 0.068101 | 0.40518
380 | 1.8717 | 0.0059609 | 0.016762 | 0.32031 | 0.068101 | 0.40518
381 | 1.8717 | 0.0059609 | 0.016762 | 0.32031 | 0.068101 | 0.40518
382 | 1.8717 | 0.0059609 | 0.016762 | 0.32031 | 0.068101 | 0.40518
383 | 0 | 0 | 0 | 0 | 0 | 0
384 | 0 | 0 | 0 | 0 | 0 | 0
385 | 0 | 0 | 0 | 0 | 0 | 0
386 | 0 | 0 | 0 | 0 | 0 | 0
387 | 0 | 0 | 0 | 0 | 0 | 0
388 | 0 | 0 | 0 | 0 | 0 | 0
389 | 0 | 0 | 0 | 0 | 0 | 0
390 | 0 | 0 | 0 | 0 | 0 | 0
391 | 1.8717 | 0.0059609 | 0.016762 | 0.32031 | 0.068101 | 0.40518
392 | 1.8717 | 0.0059609 | 0.016762 | 0.32031 | 0.068101 | 0.40518
393 | 0 | 0 | 0 | 0 | 0 | 0
394 | 0 | 0 | 0 | 0 | 0 | 0
395 | 0 | 0 | 0 | 0 | 0 | 0
396 | 0 | 0 | 0 | 0 | 0 | 0
397 | 0 | 0 | 0 | 0 | 0 | 0
398 | 0 | 0 | 0 | 0 | 0 | 0
399 | 0 | 0 | 0 | 0 | 0 | 0
400 | 1.8717 | 0.0059609 | 0.016762 | 0.32031 | 0.068101 | 0.40518
401 | 1.8717 | 0.0059609 | 0.016762 | 0.32031 | 0.068101 | 0.40518
402 | 1.8717 | 0.0059609 | 0.016762 | 0.32031 | 0.068101 | 0.40518
403 | 1.8717 | 0.0059609 | 0.016762 | 0.32031 | 0.068101 | 0.40518
404 | 1.8717 | 0.0059609 | 0.016762 | 0.32031 | 0.068101 | 0.40518
405 | 1.8717 | 0.0059609 | 0.016762 | 0.32031 | 0.068101 | 0.40518
406 | 1.8717 | 0.0059609 | 0.016762 | 0.32031 | 0.068101 | 0.40518
407 | 0 | 0 | 0 | 0 | 0 | 0
408 | 0 | 0 | 0 | 0 | 0 | 0
409 | 0 | 0 | 0 | 0 | 0 | 0
410 | 0 | 0 | 0 | 0 | 0 | 0
411 | 0 | 0 | 0 | 0 | 0 | 0
412 | 0 | 0 | 0 | 0 | 0 | 0
413 | 0 | 0 | 0 | 0 | 0 | 0
414 | 0 | 0 | 0 | 0 | 0 | 0
415 | 1.8717 | 0.0059609 | 0.016762 | 0.32031 | 0.068101 | 0.40518
416 | 1.8717 | 0.0059609 | 0.016762 | 0.32031 | 0.068101 | 0.40518
417 | 1.8717 | 0.0059609 | 0.016762 | 0.32031 | 0.068101 | 0.40518
418 | 1.8717 | 0.0059609 | 0.016762 | 0.32031 | 0.068101 | 0.40518
419 | 1.8717 | 0.0059609 | 0.016762 | 0.32031 | 0.068101 | 0.40518
420 | 1.8717 | 0.0059609 | 0.016762 | 0.32031 | 0.068101 | 0.40518
421 | 1.8717 | 0.0059609 | 0.016762 | 0.32031 | 0.068101 | 0.40518
422 | 1.8717 | 0.0059609 | 0.016762 | 0.32031 | 0.068101 | 0.40518
423 | 1.8717 | 0.0059609 | 0.016762 | 0.32031 | 0.068101 | 0.40518
424 | 1.8717 | 0.0059609 | 0.016762 | 0.32031 | 0.068101 | 0.40518
425 | 1.8717 | 0.0059609 | 0.016762 | 0.32031 | 0.068101 | 0.40518
426 | 1.8717 | 0.0059609 | 0.016762 | 0.32031 | 0.068101 | 0.40518
427 | 1.8717 | 0.0059609 | 0.016762 | 0.32031 | 0.068101 | 0.40518
428 | 1.8717 | 0.0059609 | 0.016762 | 0.32031 | 0.068101 | 0.40518
429 | 1.8717 | 0.0059609 | 0.016762 | 0.32031 | 0.068101 | 0.40518
430 | 1.8717 | 0.0059609 | 0.016762 | 0.32031 | 0.068101 | 0.40518
431 | 0 | 0 | 0 | 0 | 0 | 0
432 | 0 | 0 | 0 | 0 | 0 | 0
433 | 0 | 0 | 0 | 0 | 0 | 0
434 | 0 | 0 | 0 | 0 | 0 | 0
435 | 0 | 0 | 0 | 0 | 0 | 0
436 | 0 | 0 | 0 | 0 | 0 | 0
437 | 0 | 0 | 0 | 0 | 0 | 0
438 | 0 | 0 | 0 | 0 | 0 | 0
439 | 1.8717 | 0.0059609 | 0.016762 | 0.32031 | 0.068101 | 0.40518
440 | 1.8717 | 0.0059609 | 0.016762 | 0.32031 | 0.068101 | 0.40518
441 | 1.8717 | 0.0059609 | 0.016762 | 0.32031 | 0.068101 | 0.40518
442 | 1.8717 | 0.0059609 | 0.016762 | 0.32031 | 0.068101 | 0.40518
443 | 1.8717 | 0.0059609 | 0.016762 | 0.32031 | 0.068101 | 0.40518
444 | 1.8717 | 0.0059609 | 0.016762 | 0.32031 | 0.068101 | 0.40518
445 | 1.8717 | 0.0059609 | 0.016762 | 0.32031 | 0.068101 | 0.40518
446 | 1.8717 | 0.0059609 | 0.016762 | 0.32031 | 0.068101 | 0.40518
447 | 1.8717 | 0.0059609 | 0.016762 | 0.32031 | 0.068101 | 0.40518
448 | 1.8717 | 0.0059609 | 0.016762 | 0.32031 | 0.068101 | 0.40518
449 | 1.8717 | 0.0059609 | 0.016762 | 0.32031 | 0.068101 | 0.40518
450 | 1.8717 | 0.0059609 | 0.016762 | 0.32031 | 0.068101 | 0.40518
451 | 1.8717 | 0.0059609 | 0.016762 | 0.32031 | 0.068101 | 0.40518
452 | 1.8717 | 0.0059609 | 0.016762 | 0.32031 | 0.068101 | 0.40518
453 | 1.8717 | 0.0059609 | 0.016762 | 0.32031 | 0.068101 | 0.40518
454 | 1.8717 | 0.0059609 | 0.016762 | 0.32031 | 0.068101 | 0.40518
455 | 0 | 0 | 0 | 0 | 0 | 0
456 | 0 | 0 | 0 | 0 | 0 | 0
457 | 0 | 0 | 0 | 0 | 0 | 0
458 | 0 | 0 | 0 | 0 | 0 | 0
459 | 0 | 0 | 0 | 0 | 0 | 0
460 | 0 | 0 | 0 | 0 | 0 | 0
461 | 0 | 0 | 0 | 0 | 0 | 0
462 | 0 | 0 | 0 | 0 | 0 | 0
463 | 1.8717 | 0.0059609 | 0.016762 | 0.32031 | 0.068101 | 0.40518
464 | 1.8717 | 0.0059609 | 0.016762 | 0.32031 | 0.068101 | 0.40518
465 | 0 | 0 | 0 | 0 | 0 | 0
466 | 0 | 0 | 0 | 0 | 0 | 0
467 | 0 | 0 | 0 | 0 | 0 | 0
468 | 0 | 0 | 0 | 0 | 0 | 0
469 | 0 | 0 | 0 | 0 | 0 | 0
470 | 0 | 0 | 0 | 0 | 0 | 0
471 | 0 | 0 | 0 | 0 | 0 | 0
472 | 1.8717 | 0.0059609 | 0.016762 | 0.32031 | 0.068101 | 0.40518
473 | 1.8717 | 0.0059609 | 0.016762 | 0.32031 | 0.068101 | 0.40518
474 | 1.8717 | 0.0059609 | 0.016762 | 0.32031 | 0.068101 | 0.40518
475 | 1.8717 | 0.0059609 | 0.016762 | 0.32031 | 0.068101 | 0.40518
476 | 1.8717 | 0.0059609 | 0.016762 | 0.32031 | 0.068101 | 0.40518
477 | 1.8717 | 0.0059609 | 0.016762 | 0.32031 | 0.068101 | 0.40518
478 | 1.8717 | 0.0059609 | 0.016762 | 0.32031 | 0.068101 | 0.40518
479 | 0 | 0 | 0 | 0 | 0 | 0
480 | 0 | 0 | 0 | 0 | 0 | 0
481 | 0 | 0 | 0 | 0 | 0 | 0
482 | 0 | 0 | 0 | 0 | 0 | 0
483 | 0 | 0 | 0 | 0 | 0 | 0
484 | 0 | 0 | 0 | 0 | 0 | 0
485 | 0 | 0 | 0 | 0 | 0 | 0
486 | 0 | 0 | 0 | 0 | 0 | 0
487 | 1.8717 | 0.0059609 | 0.016762 | 0.32031 | 0.068101 | 0.40518
488 | 1.8717 | 0.0059609 | 0.016762 | 0.32031 | 0.068101 | 0.40518
489 | 0 | 0 | 0 | 0 | 0 | 0
490 | 0 | 0 | 0 | 0 | 0 | 0
491 | 0 | 0 | 0 | 0 | 0 | 0
492 | 0 | 0 | 0 | 0 | 0 | 0
493 | 0 | 0 | 0 | 0 | 0 | 0
494 | 0 | 0 | 0 | 0 | 0 | 0
495 | 0 | 0 | 0 | 0 | 0 | 0
496 | 1.8717 | 0.0059609 | 0.016762 | 0.32031 | 0.068101 | 0.40518
497 | 1.8717 | 0.0059609 | 0.016762 | 0.32031 | 0.068101 | 0.40518
498 | 1.8717 | 0.0059609 | 0.016762 | 0.32031 | 0.068101 | 0.40518
499 | 1.8717 | 0.0059609 | 0.016762 | 0.32031 | 0.068101 | 0.40518
500 | 1.8717 | 0.0059609 | 0.016762 | 0.32031 | 0.068101 | 0.40518
501 | 1.8717 | 0.0059609 | 0.016762 | 0.32031 | 0.068101 | 0.40518
502 | 1.8717 | 0.0059609 | 0.016762 | 0.32031 | 0.068101 | 0.40518
503 | 0 | 0 | 0 | 0 | 0 | 0
504 | 0 | 0 | 0 | 0 | 0 | 0
505 | 0 | 0 | 0 | 0 | 0 | 0
506 | 0 | 0 | 0 | 0 | 0 | 0
507 | 0 | 0 | 0 | 0 | 0 | 0
508 | 0 | 0 | 0 | 0 | 0 | 0
509 | 0 | 0 | 0 | 0 | 0 | 0
510 | 0 | 0 | 0 | 0 | 0 | 0
511 | 1.8717 | 0.0059609 | 0.016762 | 0.32031 | 0.068101 | 0.40518
512 | 1.8717 | 0.0059609 | 0.016762 | 0.32031 | 0.068101 | 0.40518
513 | 0 | 0 | 0 | 0 | 0 | 0
514 | 0 | 0 | 0 | 0 | 0 | 0
515 | 0 | 0 | 0 | 0 | 0 | 0
516 | 0 | 0 | 0 | 0 | 0 | 0
517 | 0 | 0 | 0 | 0 | 0 | 0
518 | 0 | 0 | 0 | 0 | 0 | 0
519 | 0 | 0 | 0 | 0 | 0 | 0
520 | 1.8717 | 0.0059609 | 0.016762 | 0.32031 | 0.068101 | 0.40518
521 | 1.8717 | 0.0059609 | 0.016762 | 0.32031 | 0.068101 | 0.40518
522 | 1.8717 | 0.0059609 | 0.016762 | 0.32031 | 0.068101 | 0.40518
523 | 1.8717 | 0.0059609 | 0.016762 | 0.32031 | 0.068101 | 0.40518
524 | 1.8717 | 0.0059609 | 0.016762 | 0.32031 | 0.068101 | 0.40518
525 | 1.8717 | 0.0059609 | 0.016762 | 0.32031 | 0.068101 | 0.40518
526 | 1.8717 | 0.0059609 | 0.016762 | 0.32031 | 0.068101 | 0.40518
527 | 0 | 0 | 0 | 0 | 0 | 0
528 | 0 | 0 | 0 | 0 | 0 | 0
529 | 0 | 0 | 0 | 0 | 0 | 0
530 | 0 | 0 | 0 | 0 | 0 | 0
531 | 0 | 0 | 0 | 0 | 0 | 0
532 | 0 | 0 | 0 | 0 | 0 | 0
533 | 0 | 0 | 0 | 0 | 0 | 0
534 | 0 | 0 | 0 | 0 | 0 | 0
535 | 1.8717 | 0.0059609 | 0.016762 | 0.32031 | 0.068101 | 0.40518
536 | 1.8717 | 0.0059609 | 0.016762 | 0.32031 | 0.068101 | 0.40518
537 | 0 | 0 | 0 | 0 | 0 | 0
538 | 0 | 0 | 0 | 0 | 0 | 0
539 | 0 | 0 | 0 | 0 | 0 | 0
540 | 0 | 0 | 0 | 0 | 0 | 0
541 | 0 | 0 | 0 | 0 | 0 | 0
542 | 0 | 0 | 0 | 0 | 0 | 0
543 | 0 | 0 | 0 | 0 | 0 | 0
544 | 1.8717 | 0.0059609 | 0.016762 | 0.32031 | 0.068101 | 0.40518
545 | 1.8717 | 0.0059609 | 0.016762 | 0.32031 | 0.068101 | 0.40518
546 | 1.8717 | 0.0059609 | 0.016762 | 0.32031 | 0.068101 | 0.40518
547 | 1.8717 | 0.0059609 | 0.016762 | 0.32031 | 0.068101 | 0.40518
548 | 1.8717 | 0.0059609 | 0.016762 | 0.32031 | 0.068101 | 0.40518
549 | 1.8717 | 0.0059609 | 0.016762 | 0.32031 | 0.068101 | 0.40518
550 | 1.8717 | 0.0059609 | 0.016762 | 0.32031 | 0.068101 | 0.40518
551 | 0 | 0 | 0 | 0 | 0 | 0
552 | 0 | 0 | 0 | 0 | 0 | 0
553 | 0 | 0 | 0 | 0 | 0 | 0
554 | 0 | 0 | 0 | 0 | 0 | 0
555 | 0 | 0 | 0 | 0 | 0 | 0
556 | 0 | 0 | 0 | 0 | 0 | 0
557 | 0 | 0 | 0 | 0 | 0 | 0
558 | 0 | 0 | 0 | 0 | 0 | 0
559 | 1.8717 | 0.0059609 | 0.016762 | 0.32031 | 0.068101 | 0.40518
560 | 1.8717 | 0.0059609 | 0.016762 | 0.32031 | 0.068101 | 0.40518
561 | 0 | 0 | 0 | 0 | 0 | 0
562 | 0 | 0 | 0 | 0 | 0 | 0
563 | 0 | 0 | 0 | 0 | 0 | 0
564 | 0 | 0 | 0 | 0 | 0 | 0
565 | 0 | 0 | 0 | 0 | 0 | 0
566 | 0 | 0 | 0 | 0 | 0 | 0
567 | 0 | 0 | 0 | 0 | 0 | 0
568 | 1.8717 | 0.0059609 | 0.016762 | 0.32031 | 0.068101 | 0.40518
569 | 1.8717 | 0.0059609 | 0.016762 | 0.32031 | 0.068101 | 0.40518
570 | 1.8717 | 0.0059609 | 0.016762 | 0.32031 | 0.068101 | 0.40518
571 | 1.8717 | 0.0059609 | 0.016762 | 0.32031 | 0.068101 | 0.40518
572 | 1.8717 | 0.0059609 | 0.016762 | 0.32031 | 0.068101 | 0.40518
573 | 1.8717 | 0.0059609 | 0.016762 | 0.32031 | 0.068101 | 0.40518
574 | 1.8717 | 0.0059609 | 0.016762 | 0.32031 | 0.068101 | 0.40518
575 | 0 | 0 | 0 | 0 | 0 | 0
576 | 0 | 0 | 0 | 0 | 0 | 0
577 | 0 | 0 | 0 | 0 | 0 | 0
578 | 0 | 0 | 0 | 0 | 0 | 0
579 | 0 | 0 | 0 | 0 | 0 | 0
580 | 0 | 0 | 0 | 0 | 0 | 0
581 | 0 | 0 | 0 | 0 | 0 | 0
582 | 0 | 0 | 0 | 0 | 0 | 0
583 | 1.8717 | 0.0059609 | 0.016762 | 0.32031 | 0.068101 | 0.40518
584 | 1.8717 | 0.0059609 | 0.016762 | 0.32031 | 0.068101 | 0.40518
585 | 1.8717 | 0.0059609 | 0.016762 | 0.32031 | 0.068101 | 0.40518
586 | 1.8717 | 0.0059609 | 0.016762 | 0.32031 | 0.068101 | 0.40518
587 | 1.8717 | 0.0059609 | 0.016762 | 0.32031 | 0.068101 | 0.40518
588 | 1.8717 | 0.0059609 | 0.016762 | 0.32031 | 0.068101 | 0.40518
589 | 1.8717 | 0.0059609 | 0.016762 | 0.32031 | 0.068101 | 0.40518
590 | 1.8717 | 0.0059609 | 0.016762 | 0.32031 | 0.068101 | 0.40518
591 | 1.8717 | 0.0059609 | 0.016762 | 0.32031 | 0.068101 | 0.40518
592 | 1.8717 | 0.0059609 | 0.016762 | 0.32031 | 0.068101 | 0.40518
593 | 1.8717 | 0.0059609 | 0.016762 | 0.32031 | 0.068101 | 0.40518
594 | 1.8717 | 0.0059609 | 0.016762 | 0.32031 | 0.068101 | 0.40518
595 | 1.8717 | 0.0059609 | 0.016762 | 0.32031 | 0.068101 | 0.40518
596 | 1.8717 | 0.0059609 | 0.016762 | 0.32031 | 0.068101 | 0.40518
597 | 1.8717 | 0.0059609 | 0.016762 | 0.32031 | 0.068101 | 0.40518
598 | 1.8717 | 0.0059609 | 0.016762 | 0.32031 | 0.068101 | 0.40518
599 | 0 | 0 | 0 | 0 | 0 | 0
600 | 0 | 0 | 0 | 0 | 0 | 0
601 | 0 | 0 | 0 | 0 | 0 | 0
602 | 0 | 0 | 0 | 0 | 0 | 0
603 | 0 | 0 | 0 | 0 | 0 | 0
604 | 0 | 0 | 0 | 0 | 0 | 0
605 | 0 | 0 | 0 | 0 | 0 | 0
606 | 0 | 0 | 0 | 0 | 0 | 0
607 | 1.8717 | 0.0059609 | 0.016762 | 0.32031 | 0.068101 | 0.40518
608 | 1.8717 | 0.0059609 | 0.016762 | 0.32031 | 0.068101 | 0.40518
609 | 1.8717 | 0.0059609 | 0.016762 | 0.32031 | 0.068101 | 0.40518
610 | 1.8717 | 0.0059609 | 0.016762 | 0.32031 | 0.068101 | 0.40518
611 | 1.8717 | 0.0059609 | 0.016762 | 0.32031 | 0.068101 | 0.40518
612 | 1.8717 | 0.0059609 | 0.016762 | 0.32031 | 0.068101 | 0.40518
613 | 1.8717 | 0.0059609 | 0.016762 | 0.32031 | 0.068101 | 0.40518
614 | 1.8717 | 0.0059609 | 0.016762 | 0.32031 | 0.068101 | 0.40518
615 | 1.8717 | 0.0059609 | 0.016762 | 0.32031 | 0.068101 | 0.40518
616 | 1.8717 | 0.0059609 | 0.016762 | 0.32031 | 0.068101 | 0.40518
617 | 1.8717 | 0.0059609 | 0.016762 | 0.32031 | 0.068101 | 0.40518
618 | 1.8717 | 0.0059609 | 0.016762 | 0.32031 | 0.068101 | 0.40518
619 | 1.8717 | 0.0059609 | 0.016762 | 0.32031 | 0.068101 | 0.40518
620 | 1.8717 | 0.0059609 | 0.016762 | 0.32031 | 0.068101 | 0.40518
621 | 1.8717 | 0.0059609 | 0.016762 | 0.32031 | 0.068101 | 0.40518
622 | 1.8717 | 0.0059609 | 0.016762 | 0.32031 | 0.068101 | 0.40518
623 | 0 | 0 | 0 | 0 | 0 | 0
624 | 0 | 0 | 0 | 0 | 0 | 0
625 | 0 | 0 | 0 | 0 | 0 | 0
626 | 0 | 0 | 0 | 0 | 0 | 0
627 | 0 | 0 | 0 | 0 | 0 | 0
628 | 0 | 0 | 0 | 0 | 0 | 0
629 | 0 | 0 | 0 | 0 | 0 | 0
630 | 0 | 0 | 0 | 0 | 0 | 0
631 | 1.8717 | 0.0059609 | 0.016762 | 0.32031 | 0.068101 | 0.40518
632 | 1.8717 | 0.0059609 | 0.016762 | 0.32031 | 0.068101 | 0.40518
633 | 0 | 0 | 0 | 0 | 0 | 0
634 | 0 | 0 | 0 | 0 | 0 | 0
635 | 0 | 0 | 0 | 0 | 0 | 0
636 | 0 | 0 | 0 | 0 | 0 | 0
637 | 0 | 0 | 0 | 0 | 0 | 0
638 | 0 | 0 | 0 | 0 | 0 | 0
639 | 0 | 0 | 0 | 0 | 0 | 0
640 | 1.8717 | 0.0059609 | 0.016762 | 0.32031 | 0.068101 | 0.40518
641 | 1.8717 | 0.0059609 | 0.016762 | 0.32031 | 0.068101 | 0.40518
642 | 1.8717 | 0.0059609 | 0.016762 | 0.32031 | 0.068101 | 0.40518
643 | 1.8717 | 0.0059609 | 0.016762 | 0.32031 | 0.068101 | 0.40518
644 | 1.8717 | 0.0059609 | 0.016762 | 0.32031 | 0.068101 | 0.40518
645 | 1.8717 | 0.0059609 | 0.016762 | 0.32031 | 0.068101 | 0.40518
646 | 1.8717 | 0.0059609 | 0.016762 | 0.32031 | 0.068101 | 0.40518
647 | 0 | 0 | 0 | 0 | 0 | 0
648 | 0 | 0 | 0 | 0 | 0 | 0
649 | 0 | 0 | 0 | 0 | 0 | 0
650 | 0 | 0 | 0 | 0 | 0 | 0
651 | 0 | 0 | 0 | 0 | 0 | 0
652 | 0 | 0 | 0 | 0 | 0 | 0
653 | 0 | 0 | 0 | 0 | 0 | 0
654 | 0 | 0 | 0 | 0 | 0 | 0
655 | 1.8717 | 0.0059609 | 0.016762 | 0.32031 | 0.068101 | 0.40518
656 | 1.8717 | 0.0059609 | 0.016762 | 0.32031 | 0.068101 | 0.40518
657 | 0 | 0 | 0 | 0 | 0 | 0
658 | 0 | 0 | 0 | 0 | 0 | 0
659 | 0 | 0 | 0 | 0 | 0 | 0
660 | 0 | 0 | 0 | 0 | 0 | 0
661 | 0 | 0 | 0 | 0 | 0 | 0
662 | 0 | 0 | 0 | 0 | 0 | 0
663 | 0 | 0 | 0 | 0 | 0 | 0
664 | 1.8717 | 0.0059609 | 0.016762 | 0.32031 | 0.068101 | 0.40518
665 | 1.8717 | 0.0059609 | 0.016762 | 0.32031 | 0.068101 | 0.40518
666 | 1.8717 | 0.0059609 | 0.016762 | 0.32031 | 0.068101 | 0.40518
667 | 1.8717 | 0.0059609 | 0.016762 | 0.32031 | 0.068101 | 0.40518
668 | 1.8717 | 0.0059609 | 0.016762 | 0.32031 | 0.068101 | 0.40518
669 | 1.8717 | 0.0059609 | 0.016762 | 0.32031 | 0.068101 | 0.40518
670 | 1.8717 | 0.0059609 | 0.016762 | 0.32031 | 0.068101 | 0.40518
671 | 0 | 0 | 0 | 0 | 0 | 0
672 | 0 | 0 | 0 | 0 | 0 | 0

## A23W35
A23W35
| Home Heating Demand | Refrig mass flow rate | Exergy Destruction
| Qcond | ṁ | Expansion Valve | Compressor | Evaporator | Total
Total | 101.5818 |  | 0.9598 | 12.9179 | 6.1514 | 20.0291
|  |  | 4.792% | 64.5% | 30.71% | 100%
Hours | kW | kg/s | kW | kW | kW | kW
1 | 0 | 0 | 0 | 0 | 0 | 0
2 | 0 | 0 | 0 | 0 | 0 | 0
3 | 0 | 0 | 0 | 0 | 0 | 0
4 | 0 | 0 | 0 | 0 | 0 | 0
5 | 0 | 0 | 0 | 0 | 0 | 0
6 | 0 | 0 | 0 | 0 | 0 | 0
7 | 0.32981 | 0.0011082 | 0.0031162 | 0.041941 | 0.019972 | 0.065029
8 | 0.32981 | 0.0011082 | 0.0031162 | 0.041941 | 0.019972 | 0.065029
9 | 0 | 0 | 0 | 0 | 0 | 0
10 | 0 | 0 | 0 | 0 | 0 | 0
11 | 0 | 0 | 0 | 0 | 0 | 0
12 | 0 | 0 | 0 | 0 | 0 | 0
13 | 0 | 0 | 0 | 0 | 0 | 0
14 | 0 | 0 | 0 | 0 | 0 | 0
15 | 0 | 0 | 0 | 0 | 0 | 0
16 | 0.32981 | 0.0011082 | 0.0031162 | 0.041941 | 0.019972 | 0.065029
17 | 0.32981 | 0.0011082 | 0.0031162 | 0.041941 | 0.019972 | 0.065029
18 | 0.32981 | 0.0011082 | 0.0031162 | 0.041941 | 0.019972 | 0.065029
19 | 0.32981 | 0.0011082 | 0.0031162 | 0.041941 | 0.019972 | 0.065029
20 | 0.32981 | 0.0011082 | 0.0031162 | 0.041941 | 0.019972 | 0.065029
21 | 0.32981 | 0.0011082 | 0.0031162 | 0.041941 | 0.019972 | 0.065029
22 | 0.32981 | 0.0011082 | 0.0031162 | 0.041941 | 0.019972 | 0.065029
23 | 0 | 0 | 0 | 0 | 0 | 0
24 | 0 | 0 | 0 | 0 | 0 | 0
25 | 0 | 0 | 0 | 0 | 0 | 0
26 | 0 | 0 | 0 | 0 | 0 | 0
27 | 0 | 0 | 0 | 0 | 0 | 0
28 | 0 | 0 | 0 | 0 | 0 | 0
29 | 0 | 0 | 0 | 0 | 0 | 0
30 | 0 | 0 | 0 | 0 | 0 | 0
31 | 0.32981 | 0.0011082 | 0.0031162 | 0.041941 | 0.019972 | 0.065029
32 | 0.32981 | 0.0011082 | 0.0031162 | 0.041941 | 0.019972 | 0.065029
33 | 0 | 0 | 0 | 0 | 0 | 0
34 | 0 | 0 | 0 | 0 | 0 | 0
35 | 0 | 0 | 0 | 0 | 0 | 0
36 | 0 | 0 | 0 | 0 | 0 | 0
37 | 0 | 0 | 0 | 0 | 0 | 0
38 | 0 | 0 | 0 | 0 | 0 | 0
39 | 0 | 0 | 0 | 0 | 0 | 0
40 | 0.32981 | 0.0011082 | 0.0031162 | 0.041941 | 0.019972 | 0.065029
41 | 0.32981 | 0.0011082 | 0.0031162 | 0.041941 | 0.019972 | 0.065029
42 | 0.32981 | 0.0011082 | 0.0031162 | 0.041941 | 0.019972 | 0.065029
43 | 0.32981 | 0.0011082 | 0.0031162 | 0.041941 | 0.019972 | 0.065029
44 | 0.32981 | 0.0011082 | 0.0031162 | 0.041941 | 0.019972 | 0.065029
45 | 0.32981 | 0.0011082 | 0.0031162 | 0.041941 | 0.019972 | 0.065029
46 | 0.32981 | 0.0011082 | 0.0031162 | 0.041941 | 0.019972 | 0.065029
47 | 0 | 0 | 0 | 0 | 0 | 0
48 | 0 | 0 | 0 | 0 | 0 | 0
49 | 0 | 0 | 0 | 0 | 0 | 0
50 | 0 | 0 | 0 | 0 | 0 | 0
51 | 0 | 0 | 0 | 0 | 0 | 0
52 | 0 | 0 | 0 | 0 | 0 | 0
53 | 0 | 0 | 0 | 0 | 0 | 0
54 | 0 | 0 | 0 | 0 | 0 | 0
55 | 0.32981 | 0.0011082 | 0.0031162 | 0.041941 | 0.019972 | 0.065029
56 | 0.32981 | 0.0011082 | 0.0031162 | 0.041941 | 0.019972 | 0.065029
57 | 0 | 0 | 0 | 0 | 0 | 0
58 | 0 | 0 | 0 | 0 | 0 | 0
59 | 0 | 0 | 0 | 0 | 0 | 0
60 | 0 | 0 | 0 | 0 | 0 | 0
61 | 0 | 0 | 0 | 0 | 0 | 0
62 | 0 | 0 | 0 | 0 | 0 | 0
63 | 0 | 0 | 0 | 0 | 0 | 0
64 | 0.32981 | 0.0011082 | 0.0031162 | 0.041941 | 0.019972 | 0.065029
65 | 0.32981 | 0.0011082 | 0.0031162 | 0.041941 | 0.019972 | 0.065029
66 | 0.32981 | 0.0011082 | 0.0031162 | 0.041941 | 0.019972 | 0.065029
67 | 0.32981 | 0.0011082 | 0.0031162 | 0.041941 | 0.019972 | 0.065029
68 | 0.32981 | 0.0011082 | 0.0031162 | 0.041941 | 0.019972 | 0.065029
69 | 0.32981 | 0.0011082 | 0.0031162 | 0.041941 | 0.019972 | 0.065029
70 | 0.32981 | 0.0011082 | 0.0031162 | 0.041941 | 0.019972 | 0.065029
71 | 0 | 0 | 0 | 0 | 0 | 0
72 | 0 | 0 | 0 | 0 | 0 | 0
73 | 0 | 0 | 0 | 0 | 0 | 0
74 | 0 | 0 | 0 | 0 | 0 | 0
75 | 0 | 0 | 0 | 0 | 0 | 0
76 | 0 | 0 | 0 | 0 | 0 | 0
77 | 0 | 0 | 0 | 0 | 0 | 0
78 | 0 | 0 | 0 | 0 | 0 | 0
79 | 0.32981 | 0.0011082 | 0.0031162 | 0.041941 | 0.019972 | 0.065029
80 | 0.32981 | 0.0011082 | 0.0031162 | 0.041941 | 0.019972 | 0.065029
81 | 0.32981 | 0.0011082 | 0.0031162 | 0.041941 | 0.019972 | 0.065029
82 | 0.32981 | 0.0011082 | 0.0031162 | 0.041941 | 0.019972 | 0.065029
83 | 0.32981 | 0.0011082 | 0.0031162 | 0.041941 | 0.019972 | 0.065029
84 | 0.32981 | 0.0011082 | 0.0031162 | 0.041941 | 0.019972 | 0.065029
85 | 0.32981 | 0.0011082 | 0.0031162 | 0.041941 | 0.019972 | 0.065029
86 | 0.32981 | 0.0011082 | 0.0031162 | 0.041941 | 0.019972 | 0.065029
87 | 0.32981 | 0.0011082 | 0.0031162 | 0.041941 | 0.019972 | 0.065029
88 | 0.32981 | 0.0011082 | 0.0031162 | 0.041941 | 0.019972 | 0.065029
89 | 0.32981 | 0.0011082 | 0.0031162 | 0.041941 | 0.019972 | 0.065029
90 | 0.32981 | 0.0011082 | 0.0031162 | 0.041941 | 0.019972 | 0.065029
91 | 0.32981 | 0.0011082 | 0.0031162 | 0.041941 | 0.019972 | 0.065029
92 | 0.32981 | 0.0011082 | 0.0031162 | 0.041941 | 0.019972 | 0.065029
93 | 0.32981 | 0.0011082 | 0.0031162 | 0.041941 | 0.019972 | 0.065029
94 | 0.32981 | 0.0011082 | 0.0031162 | 0.041941 | 0.019972 | 0.065029
95 | 0 | 0 | 0 | 0 | 0 | 0
96 | 0 | 0 | 0 | 0 | 0 | 0
97 | 0 | 0 | 0 | 0 | 0 | 0
98 | 0 | 0 | 0 | 0 | 0 | 0
99 | 0 | 0 | 0 | 0 | 0 | 0
100 | 0 | 0 | 0 | 0 | 0 | 0
101 | 0 | 0 | 0 | 0 | 0 | 0
102 | 0 | 0 | 0 | 0 | 0 | 0
103 | 0.32981 | 0.0011082 | 0.0031162 | 0.041941 | 0.019972 | 0.065029
104 | 0.32981 | 0.0011082 | 0.0031162 | 0.041941 | 0.019972 | 0.065029
105 | 0.32981 | 0.0011082 | 0.0031162 | 0.041941 | 0.019972 | 0.065029
106 | 0.32981 | 0.0011082 | 0.0031162 | 0.041941 | 0.019972 | 0.065029
107 | 0.32981 | 0.0011082 | 0.0031162 | 0.041941 | 0.019972 | 0.065029
108 | 0.32981 | 0.0011082 | 0.0031162 | 0.041941 | 0.019972 | 0.065029
109 | 0.32981 | 0.0011082 | 0.0031162 | 0.041941 | 0.019972 | 0.065029
110 | 0.32981 | 0.0011082 | 0.0031162 | 0.041941 | 0.019972 | 0.065029
111 | 0.32981 | 0.0011082 | 0.0031162 | 0.041941 | 0.019972 | 0.065029
112 | 0.32981 | 0.0011082 | 0.0031162 | 0.041941 | 0.019972 | 0.065029
113 | 0.32981 | 0.0011082 | 0.0031162 | 0.041941 | 0.019972 | 0.065029
114 | 0.32981 | 0.0011082 | 0.0031162 | 0.041941 | 0.019972 | 0.065029
115 | 0.32981 | 0.0011082 | 0.0031162 | 0.041941 | 0.019972 | 0.065029
116 | 0.32981 | 0.0011082 | 0.0031162 | 0.041941 | 0.019972 | 0.065029
117 | 0.32981 | 0.0011082 | 0.0031162 | 0.041941 | 0.019972 | 0.065029
118 | 0.32981 | 0.0011082 | 0.0031162 | 0.041941 | 0.019972 | 0.065029
119 | 0 | 0 | 0 | 0 | 0 | 0
120 | 0 | 0 | 0 | 0 | 0 | 0
121 | 0 | 0 | 0 | 0 | 0 | 0
122 | 0 | 0 | 0 | 0 | 0 | 0
123 | 0 | 0 | 0 | 0 | 0 | 0
124 | 0 | 0 | 0 | 0 | 0 | 0
125 | 0 | 0 | 0 | 0 | 0 | 0
126 | 0 | 0 | 0 | 0 | 0 | 0
127 | 0.32981 | 0.0011082 | 0.0031162 | 0.041941 | 0.019972 | 0.065029
128 | 0.32981 | 0.0011082 | 0.0031162 | 0.041941 | 0.019972 | 0.065029
129 | 0 | 0 | 0 | 0 | 0 | 0
130 | 0 | 0 | 0 | 0 | 0 | 0
131 | 0 | 0 | 0 | 0 | 0 | 0
132 | 0 | 0 | 0 | 0 | 0 | 0
133 | 0 | 0 | 0 | 0 | 0 | 0
134 | 0 | 0 | 0 | 0 | 0 | 0
135 | 0 | 0 | 0 | 0 | 0 | 0
136 | 0.32981 | 0.0011082 | 0.0031162 | 0.041941 | 0.019972 | 0.065029
137 | 0.32981 | 0.0011082 | 0.0031162 | 0.041941 | 0.019972 | 0.065029
138 | 0.32981 | 0.0011082 | 0.0031162 | 0.041941 | 0.019972 | 0.065029
139 | 0.32981 | 0.0011082 | 0.0031162 | 0.041941 | 0.019972 | 0.065029
140 | 0.32981 | 0.0011082 | 0.0031162 | 0.041941 | 0.019972 | 0.065029
141 | 0.32981 | 0.0011082 | 0.0031162 | 0.041941 | 0.019972 | 0.065029
142 | 0.32981 | 0.0011082 | 0.0031162 | 0.041941 | 0.019972 | 0.065029
143 | 0 | 0 | 0 | 0 | 0 | 0
144 | 0 | 0 | 0 | 0 | 0 | 0
145 | 0 | 0 | 0 | 0 | 0 | 0
146 | 0 | 0 | 0 | 0 | 0 | 0
147 | 0 | 0 | 0 | 0 | 0 | 0
148 | 0 | 0 | 0 | 0 | 0 | 0
149 | 0 | 0 | 0 | 0 | 0 | 0
150 | 0 | 0 | 0 | 0 | 0 | 0
151 | 0.32981 | 0.0011082 | 0.0031162 | 0.041941 | 0.019972 | 0.065029
152 | 0.32981 | 0.0011082 | 0.0031162 | 0.041941 | 0.019972 | 0.065029
153 | 0 | 0 | 0 | 0 | 0 | 0
154 | 0 | 0 | 0 | 0 | 0 | 0
155 | 0 | 0 | 0 | 0 | 0 | 0
156 | 0 | 0 | 0 | 0 | 0 | 0
157 | 0 | 0 | 0 | 0 | 0 | 0
158 | 0 | 0 | 0 | 0 | 0 | 0
159 | 0 | 0 | 0 | 0 | 0 | 0
160 | 0.32981 | 0.0011082 | 0.0031162 | 0.041941 | 0.019972 | 0.065029
161 | 0.32981 | 0.0011082 | 0.0031162 | 0.041941 | 0.019972 | 0.065029
162 | 0.32981 | 0.0011082 | 0.0031162 | 0.041941 | 0.019972 | 0.065029
163 | 0.32981 | 0.0011082 | 0.0031162 | 0.041941 | 0.019972 | 0.065029
164 | 0.32981 | 0.0011082 | 0.0031162 | 0.041941 | 0.019972 | 0.065029
165 | 0.32981 | 0.0011082 | 0.0031162 | 0.041941 | 0.019972 | 0.065029
166 | 0.32981 | 0.0011082 | 0.0031162 | 0.041941 | 0.019972 | 0.065029
167 | 0 | 0 | 0 | 0 | 0 | 0
168 | 0 | 0 | 0 | 0 | 0 | 0
169 | 0 | 0 | 0 | 0 | 0 | 0
170 | 0 | 0 | 0 | 0 | 0 | 0
171 | 0 | 0 | 0 | 0 | 0 | 0
172 | 0 | 0 | 0 | 0 | 0 | 0
173 | 0 | 0 | 0 | 0 | 0 | 0
174 | 0 | 0 | 0 | 0 | 0 | 0
175 | 0.32981 | 0.0011082 | 0.0031162 | 0.041941 | 0.019972 | 0.065029
176 | 0.32981 | 0.0011082 | 0.0031162 | 0.041941 | 0.019972 | 0.065029
177 | 0 | 0 | 0 | 0 | 0 | 0
178 | 0 | 0 | 0 | 0 | 0 | 0
179 | 0 | 0 | 0 | 0 | 0 | 0
180 | 0 | 0 | 0 | 0 | 0 | 0
181 | 0 | 0 | 0 | 0 | 0 | 0
182 | 0 | 0 | 0 | 0 | 0 | 0
183 | 0 | 0 | 0 | 0 | 0 | 0
184 | 0.32981 | 0.0011082 | 0.0031162 | 0.041941 | 0.019972 | 0.065029
185 | 0.32981 | 0.0011082 | 0.0031162 | 0.041941 | 0.019972 | 0.065029
186 | 0.32981 | 0.0011082 | 0.0031162 | 0.041941 | 0.019972 | 0.065029
187 | 0.32981 | 0.0011082 | 0.0031162 | 0.041941 | 0.019972 | 0.065029
188 | 0.32981 | 0.0011082 | 0.0031162 | 0.041941 | 0.019972 | 0.065029
189 | 0.32981 | 0.0011082 | 0.0031162 | 0.041941 | 0.019972 | 0.065029
190 | 0.32981 | 0.0011082 | 0.0031162 | 0.041941 | 0.019972 | 0.065029
191 | 0 | 0 | 0 | 0 | 0 | 0
192 | 0 | 0 | 0 | 0 | 0 | 0
193 | 0 | 0 | 0 | 0 | 0 | 0
194 | 0 | 0 | 0 | 0 | 0 | 0
195 | 0 | 0 | 0 | 0 | 0 | 0
196 | 0 | 0 | 0 | 0 | 0 | 0
197 | 0 | 0 | 0 | 0 | 0 | 0
198 | 0 | 0 | 0 | 0 | 0 | 0
199 | 0.32981 | 0.0011082 | 0.0031162 | 0.041941 | 0.019972 | 0.065029
200 | 0.32981 | 0.0011082 | 0.0031162 | 0.041941 | 0.019972 | 0.065029
201 | 0 | 0 | 0 | 0 | 0 | 0
202 | 0 | 0 | 0 | 0 | 0 | 0
203 | 0 | 0 | 0 | 0 | 0 | 0
204 | 0 | 0 | 0 | 0 | 0 | 0
205 | 0 | 0 | 0 | 0 | 0 | 0
206 | 0 | 0 | 0 | 0 | 0 | 0
207 | 0 | 0 | 0 | 0 | 0 | 0
208 | 0.32981 | 0.0011082 | 0.0031162 | 0.041941 | 0.019972 | 0.065029
209 | 0.32981 | 0.0011082 | 0.0031162 | 0.041941 | 0.019972 | 0.065029
210 | 0.32981 | 0.0011082 | 0.0031162 | 0.041941 | 0.019972 | 0.065029
211 | 0.32981 | 0.0011082 | 0.0031162 | 0.041941 | 0.019972 | 0.065029
212 | 0.32981 | 0.0011082 | 0.0031162 | 0.041941 | 0.019972 | 0.065029
213 | 0.32981 | 0.0011082 | 0.0031162 | 0.041941 | 0.019972 | 0.065029
214 | 0.32981 | 0.0011082 | 0.0031162 | 0.041941 | 0.019972 | 0.065029
215 | 0 | 0 | 0 | 0 | 0 | 0
216 | 0 | 0 | 0 | 0 | 0 | 0
217 | 0 | 0 | 0 | 0 | 0 | 0
218 | 0 | 0 | 0 | 0 | 0 | 0
219 | 0 | 0 | 0 | 0 | 0 | 0
220 | 0 | 0 | 0 | 0 | 0 | 0
221 | 0 | 0 | 0 | 0 | 0 | 0
222 | 0 | 0 | 0 | 0 | 0 | 0
223 | 0.32981 | 0.0011082 | 0.0031162 | 0.041941 | 0.019972 | 0.065029
224 | 0.32981 | 0.0011082 | 0.0031162 | 0.041941 | 0.019972 | 0.065029
225 | 0 | 0 | 0 | 0 | 0 | 0
226 | 0 | 0 | 0 | 0 | 0 | 0
227 | 0 | 0 | 0 | 0 | 0 | 0
228 | 0 | 0 | 0 | 0 | 0 | 0
229 | 0 | 0 | 0 | 0 | 0 | 0
230 | 0 | 0 | 0 | 0 | 0 | 0
231 | 0 | 0 | 0 | 0 | 0 | 0
232 | 0.32981 | 0.0011082 | 0.0031162 | 0.041941 | 0.019972 | 0.065029
233 | 0.32981 | 0.0011082 | 0.0031162 | 0.041941 | 0.019972 | 0.065029
234 | 0.32981 | 0.0011082 | 0.0031162 | 0.041941 | 0.019972 | 0.065029
235 | 0.32981 | 0.0011082 | 0.0031162 | 0.041941 | 0.019972 | 0.065029
236 | 0.32981 | 0.0011082 | 0.0031162 | 0.041941 | 0.019972 | 0.065029
237 | 0.32981 | 0.0011082 | 0.0031162 | 0.041941 | 0.019972 | 0.065029
238 | 0.32981 | 0.0011082 | 0.0031162 | 0.041941 | 0.019972 | 0.065029
239 | 0 | 0 | 0 | 0 | 0 | 0
240 | 0 | 0 | 0 | 0 | 0 | 0
241 | 0 | 0 | 0 | 0 | 0 | 0
242 | 0 | 0 | 0 | 0 | 0 | 0
243 | 0 | 0 | 0 | 0 | 0 | 0
244 | 0 | 0 | 0 | 0 | 0 | 0
245 | 0 | 0 | 0 | 0 | 0 | 0
246 | 0 | 0 | 0 | 0 | 0 | 0
247 | 0.32981 | 0.0011082 | 0.0031162 | 0.041941 | 0.019972 | 0.065029
248 | 0.32981 | 0.0011082 | 0.0031162 | 0.041941 | 0.019972 | 0.065029
249 | 0.32981 | 0.0011082 | 0.0031162 | 0.041941 | 0.019972 | 0.065029
250 | 0.32981 | 0.0011082 | 0.0031162 | 0.041941 | 0.019972 | 0.065029
251 | 0.32981 | 0.0011082 | 0.0031162 | 0.041941 | 0.019972 | 0.065029
252 | 0.32981 | 0.0011082 | 0.0031162 | 0.041941 | 0.019972 | 0.065029
253 | 0.32981 | 0.0011082 | 0.0031162 | 0.041941 | 0.019972 | 0.065029
254 | 0.32981 | 0.0011082 | 0.0031162 | 0.041941 | 0.019972 | 0.065029
255 | 0.32981 | 0.0011082 | 0.0031162 | 0.041941 | 0.019972 | 0.065029
256 | 0.32981 | 0.0011082 | 0.0031162 | 0.041941 | 0.019972 | 0.065029
257 | 0.32981 | 0.0011082 | 0.0031162 | 0.041941 | 0.019972 | 0.065029
258 | 0.32981 | 0.0011082 | 0.0031162 | 0.041941 | 0.019972 | 0.065029
259 | 0.32981 | 0.0011082 | 0.0031162 | 0.041941 | 0.019972 | 0.065029
260 | 0.32981 | 0.0011082 | 0.0031162 | 0.041941 | 0.019972 | 0.065029
261 | 0.32981 | 0.0011082 | 0.0031162 | 0.041941 | 0.019972 | 0.065029
262 | 0.32981 | 0.0011082 | 0.0031162 | 0.041941 | 0.019972 | 0.065029
263 | 0 | 0 | 0 | 0 | 0 | 0
264 | 0 | 0 | 0 | 0 | 0 | 0
265 | 0 | 0 | 0 | 0 | 0 | 0
266 | 0 | 0 | 0 | 0 | 0 | 0
267 | 0 | 0 | 0 | 0 | 0 | 0
268 | 0 | 0 | 0 | 0 | 0 | 0
269 | 0 | 0 | 0 | 0 | 0 | 0
270 | 0 | 0 | 0 | 0 | 0 | 0
271 | 0.32981 | 0.0011082 | 0.0031162 | 0.041941 | 0.019972 | 0.065029
272 | 0.32981 | 0.0011082 | 0.0031162 | 0.041941 | 0.019972 | 0.065029
273 | 0.32981 | 0.0011082 | 0.0031162 | 0.041941 | 0.019972 | 0.065029
274 | 0.32981 | 0.0011082 | 0.0031162 | 0.041941 | 0.019972 | 0.065029
275 | 0.32981 | 0.0011082 | 0.0031162 | 0.041941 | 0.019972 | 0.065029
276 | 0.32981 | 0.0011082 | 0.0031162 | 0.041941 | 0.019972 | 0.065029
277 | 0.32981 | 0.0011082 | 0.0031162 | 0.041941 | 0.019972 | 0.065029
278 | 0.32981 | 0.0011082 | 0.0031162 | 0.041941 | 0.019972 | 0.065029
279 | 0.32981 | 0.0011082 | 0.0031162 | 0.041941 | 0.019972 | 0.065029
280 | 0.32981 | 0.0011082 | 0.0031162 | 0.041941 | 0.019972 | 0.065029
281 | 0.32981 | 0.0011082 | 0.0031162 | 0.041941 | 0.019972 | 0.065029
282 | 0.32981 | 0.0011082 | 0.0031162 | 0.041941 | 0.019972 | 0.065029
283 | 0.32981 | 0.0011082 | 0.0031162 | 0.041941 | 0.019972 | 0.065029
284 | 0.32981 | 0.0011082 | 0.0031162 | 0.041941 | 0.019972 | 0.065029
285 | 0.32981 | 0.0011082 | 0.0031162 | 0.041941 | 0.019972 | 0.065029
286 | 0.32981 | 0.0011082 | 0.0031162 | 0.041941 | 0.019972 | 0.065029
287 | 0 | 0 | 0 | 0 | 0 | 0
288 | 0 | 0 | 0 | 0 | 0 | 0
289 | 0 | 0 | 0 | 0 | 0 | 0
290 | 0 | 0 | 0 | 0 | 0 | 0
291 | 0 | 0 | 0 | 0 | 0 | 0
292 | 0 | 0 | 0 | 0 | 0 | 0
293 | 0 | 0 | 0 | 0 | 0 | 0
294 | 0 | 0 | 0 | 0 | 0 | 0
295 | 0.32981 | 0.0011082 | 0.0031162 | 0.041941 | 0.019972 | 0.065029
296 | 0.32981 | 0.0011082 | 0.0031162 | 0.041941 | 0.019972 | 0.065029
297 | 0 | 0 | 0 | 0 | 0 | 0
298 | 0 | 0 | 0 | 0 | 0 | 0
299 | 0 | 0 | 0 | 0 | 0 | 0
300 | 0 | 0 | 0 | 0 | 0 | 0
301 | 0 | 0 | 0 | 0 | 0 | 0
302 | 0 | 0 | 0 | 0 | 0 | 0
303 | 0 | 0 | 0 | 0 | 0 | 0
304 | 0.32981 | 0.0011082 | 0.0031162 | 0.041941 | 0.019972 | 0.065029
305 | 0.32981 | 0.0011082 | 0.0031162 | 0.041941 | 0.019972 | 0.065029
306 | 0.32981 | 0.0011082 | 0.0031162 | 0.041941 | 0.019972 | 0.065029
307 | 0.32981 | 0.0011082 | 0.0031162 | 0.041941 | 0.019972 | 0.065029
308 | 0.32981 | 0.0011082 | 0.0031162 | 0.041941 | 0.019972 | 0.065029
309 | 0.32981 | 0.0011082 | 0.0031162 | 0.041941 | 0.019972 | 0.065029
310 | 0.32981 | 0.0011082 | 0.0031162 | 0.041941 | 0.019972 | 0.065029
311 | 0 | 0 | 0 | 0 | 0 | 0
312 | 0 | 0 | 0 | 0 | 0 | 0
313 | 0 | 0 | 0 | 0 | 0 | 0
314 | 0 | 0 | 0 | 0 | 0 | 0
315 | 0 | 0 | 0 | 0 | 0 | 0
316 | 0 | 0 | 0 | 0 | 0 | 0
317 | 0 | 0 | 0 | 0 | 0 | 0
318 | 0 | 0 | 0 | 0 | 0 | 0
319 | 0.32981 | 0.0011082 | 0.0031162 | 0.041941 | 0.019972 | 0.065029
320 | 0.32981 | 0.0011082 | 0.0031162 | 0.041941 | 0.019972 | 0.065029
321 | 0 | 0 | 0 | 0 | 0 | 0
322 | 0 | 0 | 0 | 0 | 0 | 0
323 | 0 | 0 | 0 | 0 | 0 | 0
324 | 0 | 0 | 0 | 0 | 0 | 0
325 | 0 | 0 | 0 | 0 | 0 | 0
326 | 0 | 0 | 0 | 0 | 0 | 0
327 | 0 | 0 | 0 | 0 | 0 | 0
328 | 0.32981 | 0.0011082 | 0.0031162 | 0.041941 | 0.019972 | 0.065029
329 | 0.32981 | 0.0011082 | 0.0031162 | 0.041941 | 0.019972 | 0.065029
330 | 0.32981 | 0.0011082 | 0.0031162 | 0.041941 | 0.019972 | 0.065029
331 | 0.32981 | 0.0011082 | 0.0031162 | 0.041941 | 0.019972 | 0.065029
332 | 0.32981 | 0.0011082 | 0.0031162 | 0.041941 | 0.019972 | 0.065029
333 | 0.32981 | 0.0011082 | 0.0031162 | 0.041941 | 0.019972 | 0.065029
334 | 0.32981 | 0.0011082 | 0.0031162 | 0.041941 | 0.019972 | 0.065029
335 | 0 | 0 | 0 | 0 | 0 | 0
336 | 0 | 0 | 0 | 0 | 0 | 0
337 | 0 | 0 | 0 | 0 | 0 | 0
338 | 0 | 0 | 0 | 0 | 0 | 0
339 | 0 | 0 | 0 | 0 | 0 | 0
340 | 0 | 0 | 0 | 0 | 0 | 0
341 | 0 | 0 | 0 | 0 | 0 | 0
342 | 0 | 0 | 0 | 0 | 0 | 0
343 | 0.32981 | 0.0011082 | 0.0031162 | 0.041941 | 0.019972 | 0.065029
344 | 0.32981 | 0.0011082 | 0.0031162 | 0.041941 | 0.019972 | 0.065029
345 | 0 | 0 | 0 | 0 | 0 | 0
346 | 0 | 0 | 0 | 0 | 0 | 0
347 | 0 | 0 | 0 | 0 | 0 | 0
348 | 0 | 0 | 0 | 0 | 0 | 0
349 | 0 | 0 | 0 | 0 | 0 | 0
350 | 0 | 0 | 0 | 0 | 0 | 0
351 | 0 | 0 | 0 | 0 | 0 | 0
352 | 0.32981 | 0.0011082 | 0.0031162 | 0.041941 | 0.019972 | 0.065029
353 | 0.32981 | 0.0011082 | 0.0031162 | 0.041941 | 0.019972 | 0.065029
354 | 0.32981 | 0.0011082 | 0.0031162 | 0.041941 | 0.019972 | 0.065029
355 | 0.32981 | 0.0011082 | 0.0031162 | 0.041941 | 0.019972 | 0.065029
356 | 0.32981 | 0.0011082 | 0.0031162 | 0.041941 | 0.019972 | 0.065029
357 | 0.32981 | 0.0011082 | 0.0031162 | 0.041941 | 0.019972 | 0.065029
358 | 0.32981 | 0.0011082 | 0.0031162 | 0.041941 | 0.019972 | 0.065029
359 | 0 | 0 | 0 | 0 | 0 | 0
360 | 0 | 0 | 0 | 0 | 0 | 0
361 | 0 | 0 | 0 | 0 | 0 | 0
362 | 0 | 0 | 0 | 0 | 0 | 0
363 | 0 | 0 | 0 | 0 | 0 | 0
364 | 0 | 0 | 0 | 0 | 0 | 0
365 | 0 | 0 | 0 | 0 | 0 | 0
366 | 0 | 0 | 0 | 0 | 0 | 0
367 | 0.32981 | 0.0011082 | 0.0031162 | 0.041941 | 0.019972 | 0.065029
368 | 0.32981 | 0.0011082 | 0.0031162 | 0.041941 | 0.019972 | 0.065029
369 | 0 | 0 | 0 | 0 | 0 | 0
370 | 0 | 0 | 0 | 0 | 0 | 0
371 | 0 | 0 | 0 | 0 | 0 | 0
372 | 0 | 0 | 0 | 0 | 0 | 0
373 | 0 | 0 | 0 | 0 | 0 | 0
374 | 0 | 0 | 0 | 0 | 0 | 0
375 | 0 | 0 | 0 | 0 | 0 | 0
376 | 0.32981 | 0.0011082 | 0.0031162 | 0.041941 | 0.019972 | 0.065029
377 | 0.32981 | 0.0011082 | 0.0031162 | 0.041941 | 0.019972 | 0.065029
378 | 0.32981 | 0.0011082 | 0.0031162 | 0.041941 | 0.019972 | 0.065029
379 | 0.32981 | 0.0011082 | 0.0031162 | 0.041941 | 0.019972 | 0.065029
380 | 0.32981 | 0.0011082 | 0.0031162 | 0.041941 | 0.019972 | 0.065029
381 | 0.32981 | 0.0011082 | 0.0031162 | 0.041941 | 0.019972 | 0.065029
382 | 0.32981 | 0.0011082 | 0.0031162 | 0.041941 | 0.019972 | 0.065029
383 | 0 | 0 | 0 | 0 | 0 | 0
384 | 0 | 0 | 0 | 0 | 0 | 0
385 | 0 | 0 | 0 | 0 | 0 | 0
386 | 0 | 0 | 0 | 0 | 0 | 0
387 | 0 | 0 | 0 | 0 | 0 | 0
388 | 0 | 0 | 0 | 0 | 0 | 0
389 | 0 | 0 | 0 | 0 | 0 | 0
390 | 0 | 0 | 0 | 0 | 0 | 0
391 | 0.32981 | 0.0011082 | 0.0031162 | 0.041941 | 0.019972 | 0.065029
392 | 0.32981 | 0.0011082 | 0.0031162 | 0.041941 | 0.019972 | 0.065029
393 | 0 | 0 | 0 | 0 | 0 | 0
394 | 0 | 0 | 0 | 0 | 0 | 0
395 | 0 | 0 | 0 | 0 | 0 | 0
396 | 0 | 0 | 0 | 0 | 0 | 0
397 | 0 | 0 | 0 | 0 | 0 | 0
398 | 0 | 0 | 0 | 0 | 0 | 0
399 | 0 | 0 | 0 | 0 | 0 | 0
400 | 0.32981 | 0.0011082 | 0.0031162 | 0.041941 | 0.019972 | 0.065029
401 | 0.32981 | 0.0011082 | 0.0031162 | 0.041941 | 0.019972 | 0.065029
402 | 0.32981 | 0.0011082 | 0.0031162 | 0.041941 | 0.019972 | 0.065029
403 | 0.32981 | 0.0011082 | 0.0031162 | 0.041941 | 0.019972 | 0.065029
404 | 0.32981 | 0.0011082 | 0.0031162 | 0.041941 | 0.019972 | 0.065029
405 | 0.32981 | 0.0011082 | 0.0031162 | 0.041941 | 0.019972 | 0.065029
406 | 0.32981 | 0.0011082 | 0.0031162 | 0.041941 | 0.019972 | 0.065029
407 | 0 | 0 | 0 | 0 | 0 | 0
408 | 0 | 0 | 0 | 0 | 0 | 0
409 | 0 | 0 | 0 | 0 | 0 | 0
410 | 0 | 0 | 0 | 0 | 0 | 0
411 | 0 | 0 | 0 | 0 | 0 | 0
412 | 0 | 0 | 0 | 0 | 0 | 0
413 | 0 | 0 | 0 | 0 | 0 | 0
414 | 0 | 0 | 0 | 0 | 0 | 0
415 | 0.32981 | 0.0011082 | 0.0031162 | 0.041941 | 0.019972 | 0.065029
416 | 0.32981 | 0.0011082 | 0.0031162 | 0.041941 | 0.019972 | 0.065029
417 | 0.32981 | 0.0011082 | 0.0031162 | 0.041941 | 0.019972 | 0.065029
418 | 0.32981 | 0.0011082 | 0.0031162 | 0.041941 | 0.019972 | 0.065029
419 | 0.32981 | 0.0011082 | 0.0031162 | 0.041941 | 0.019972 | 0.065029
420 | 0.32981 | 0.0011082 | 0.0031162 | 0.041941 | 0.019972 | 0.065029
421 | 0.32981 | 0.0011082 | 0.0031162 | 0.041941 | 0.019972 | 0.065029
422 | 0.32981 | 0.0011082 | 0.0031162 | 0.041941 | 0.019972 | 0.065029
423 | 0.32981 | 0.0011082 | 0.0031162 | 0.041941 | 0.019972 | 0.065029
424 | 0.32981 | 0.0011082 | 0.0031162 | 0.041941 | 0.019972 | 0.065029
425 | 0.32981 | 0.0011082 | 0.0031162 | 0.041941 | 0.019972 | 0.065029
426 | 0.32981 | 0.0011082 | 0.0031162 | 0.041941 | 0.019972 | 0.065029
427 | 0.32981 | 0.0011082 | 0.0031162 | 0.041941 | 0.019972 | 0.065029
428 | 0.32981 | 0.0011082 | 0.0031162 | 0.041941 | 0.019972 | 0.065029
429 | 0.32981 | 0.0011082 | 0.0031162 | 0.041941 | 0.019972 | 0.065029
430 | 0.32981 | 0.0011082 | 0.0031162 | 0.041941 | 0.019972 | 0.065029
431 | 0 | 0 | 0 | 0 | 0 | 0
432 | 0 | 0 | 0 | 0 | 0 | 0
433 | 0 | 0 | 0 | 0 | 0 | 0
434 | 0 | 0 | 0 | 0 | 0 | 0
435 | 0 | 0 | 0 | 0 | 0 | 0
436 | 0 | 0 | 0 | 0 | 0 | 0
437 | 0 | 0 | 0 | 0 | 0 | 0
438 | 0 | 0 | 0 | 0 | 0 | 0
439 | 0.32981 | 0.0011082 | 0.0031162 | 0.041941 | 0.019972 | 0.065029
440 | 0.32981 | 0.0011082 | 0.0031162 | 0.041941 | 0.019972 | 0.065029
441 | 0.32981 | 0.0011082 | 0.0031162 | 0.041941 | 0.019972 | 0.065029
442 | 0.32981 | 0.0011082 | 0.0031162 | 0.041941 | 0.019972 | 0.065029
443 | 0.32981 | 0.0011082 | 0.0031162 | 0.041941 | 0.019972 | 0.065029
444 | 0.32981 | 0.0011082 | 0.0031162 | 0.041941 | 0.019972 | 0.065029
445 | 0.32981 | 0.0011082 | 0.0031162 | 0.041941 | 0.019972 | 0.065029
446 | 0.32981 | 0.0011082 | 0.0031162 | 0.041941 | 0.019972 | 0.065029
447 | 0.32981 | 0.0011082 | 0.0031162 | 0.041941 | 0.019972 | 0.065029
448 | 0.32981 | 0.0011082 | 0.0031162 | 0.041941 | 0.019972 | 0.065029
449 | 0.32981 | 0.0011082 | 0.0031162 | 0.041941 | 0.019972 | 0.065029
450 | 0.32981 | 0.0011082 | 0.0031162 | 0.041941 | 0.019972 | 0.065029
451 | 0.32981 | 0.0011082 | 0.0031162 | 0.041941 | 0.019972 | 0.065029
452 | 0.32981 | 0.0011082 | 0.0031162 | 0.041941 | 0.019972 | 0.065029
453 | 0.32981 | 0.0011082 | 0.0031162 | 0.041941 | 0.019972 | 0.065029
454 | 0.32981 | 0.0011082 | 0.0031162 | 0.041941 | 0.019972 | 0.065029
455 | 0 | 0 | 0 | 0 | 0 | 0
456 | 0 | 0 | 0 | 0 | 0 | 0
457 | 0 | 0 | 0 | 0 | 0 | 0
458 | 0 | 0 | 0 | 0 | 0 | 0
459 | 0 | 0 | 0 | 0 | 0 | 0
460 | 0 | 0 | 0 | 0 | 0 | 0
461 | 0 | 0 | 0 | 0 | 0 | 0
462 | 0 | 0 | 0 | 0 | 0 | 0
463 | 0.32981 | 0.0011082 | 0.0031162 | 0.041941 | 0.019972 | 0.065029
464 | 0.32981 | 0.0011082 | 0.0031162 | 0.041941 | 0.019972 | 0.065029
465 | 0 | 0 | 0 | 0 | 0 | 0
466 | 0 | 0 | 0 | 0 | 0 | 0
467 | 0 | 0 | 0 | 0 | 0 | 0
468 | 0 | 0 | 0 | 0 | 0 | 0
469 | 0 | 0 | 0 | 0 | 0 | 0
470 | 0 | 0 | 0 | 0 | 0 | 0
471 | 0 | 0 | 0 | 0 | 0 | 0
472 | 0.32981 | 0.0011082 | 0.0031162 | 0.041941 | 0.019972 | 0.065029
473 | 0.32981 | 0.0011082 | 0.0031162 | 0.041941 | 0.019972 | 0.065029
474 | 0.32981 | 0.0011082 | 0.0031162 | 0.041941 | 0.019972 | 0.065029
475 | 0.32981 | 0.0011082 | 0.0031162 | 0.041941 | 0.019972 | 0.065029
476 | 0.32981 | 0.0011082 | 0.0031162 | 0.041941 | 0.019972 | 0.065029
477 | 0.32981 | 0.0011082 | 0.0031162 | 0.041941 | 0.019972 | 0.065029
478 | 0.32981 | 0.0011082 | 0.0031162 | 0.041941 | 0.019972 | 0.065029
479 | 0 | 0 | 0 | 0 | 0 | 0
480 | 0 | 0 | 0 | 0 | 0 | 0
481 | 0 | 0 | 0 | 0 | 0 | 0
482 | 0 | 0 | 0 | 0 | 0 | 0
483 | 0 | 0 | 0 | 0 | 0 | 0
484 | 0 | 0 | 0 | 0 | 0 | 0
485 | 0 | 0 | 0 | 0 | 0 | 0
486 | 0 | 0 | 0 | 0 | 0 | 0
487 | 0.32981 | 0.0011082 | 0.0031162 | 0.041941 | 0.019972 | 0.065029
488 | 0.32981 | 0.0011082 | 0.0031162 | 0.041941 | 0.019972 | 0.065029
489 | 0 | 0 | 0 | 0 | 0 | 0
490 | 0 | 0 | 0 | 0 | 0 | 0
491 | 0 | 0 | 0 | 0 | 0 | 0
492 | 0 | 0 | 0 | 0 | 0 | 0
493 | 0 | 0 | 0 | 0 | 0 | 0
494 | 0 | 0 | 0 | 0 | 0 | 0
495 | 0 | 0 | 0 | 0 | 0 | 0
496 | 0.32981 | 0.0011082 | 0.0031162 | 0.041941 | 0.019972 | 0.065029
497 | 0.32981 | 0.0011082 | 0.0031162 | 0.041941 | 0.019972 | 0.065029
498 | 0.32981 | 0.0011082 | 0.0031162 | 0.041941 | 0.019972 | 0.065029
499 | 0.32981 | 0.0011082 | 0.0031162 | 0.041941 | 0.019972 | 0.065029
500 | 0.32981 | 0.0011082 | 0.0031162 | 0.041941 | 0.019972 | 0.065029
501 | 0.32981 | 0.0011082 | 0.0031162 | 0.041941 | 0.019972 | 0.065029
502 | 0.32981 | 0.0011082 | 0.0031162 | 0.041941 | 0.019972 | 0.065029
503 | 0 | 0 | 0 | 0 | 0 | 0
504 | 0 | 0 | 0 | 0 | 0 | 0
505 | 0 | 0 | 0 | 0 | 0 | 0
506 | 0 | 0 | 0 | 0 | 0 | 0
507 | 0 | 0 | 0 | 0 | 0 | 0
508 | 0 | 0 | 0 | 0 | 0 | 0
509 | 0 | 0 | 0 | 0 | 0 | 0
510 | 0 | 0 | 0 | 0 | 0 | 0
511 | 0.32981 | 0.0011082 | 0.0031162 | 0.041941 | 0.019972 | 0.065029
512 | 0.32981 | 0.0011082 | 0.0031162 | 0.041941 | 0.019972 | 0.065029
513 | 0 | 0 | 0 | 0 | 0 | 0
514 | 0 | 0 | 0 | 0 | 0 | 0
515 | 0 | 0 | 0 | 0 | 0 | 0
516 | 0 | 0 | 0 | 0 | 0 | 0
517 | 0 | 0 | 0 | 0 | 0 | 0
518 | 0 | 0 | 0 | 0 | 0 | 0
519 | 0 | 0 | 0 | 0 | 0 | 0
520 | 0.32981 | 0.0011082 | 0.0031162 | 0.041941 | 0.019972 | 0.065029
521 | 0.32981 | 0.0011082 | 0.0031162 | 0.041941 | 0.019972 | 0.065029
522 | 0.32981 | 0.0011082 | 0.0031162 | 0.041941 | 0.019972 | 0.065029
523 | 0.32981 | 0.0011082 | 0.0031162 | 0.041941 | 0.019972 | 0.065029
524 | 0.32981 | 0.0011082 | 0.0031162 | 0.041941 | 0.019972 | 0.065029
525 | 0.32981 | 0.0011082 | 0.0031162 | 0.041941 | 0.019972 | 0.065029
526 | 0.32981 | 0.0011082 | 0.0031162 | 0.041941 | 0.019972 | 0.065029
527 | 0 | 0 | 0 | 0 | 0 | 0
528 | 0 | 0 | 0 | 0 | 0 | 0
529 | 0 | 0 | 0 | 0 | 0 | 0
530 | 0 | 0 | 0 | 0 | 0 | 0
531 | 0 | 0 | 0 | 0 | 0 | 0
532 | 0 | 0 | 0 | 0 | 0 | 0
533 | 0 | 0 | 0 | 0 | 0 | 0
534 | 0 | 0 | 0 | 0 | 0 | 0
535 | 0.32981 | 0.0011082 | 0.0031162 | 0.041941 | 0.019972 | 0.065029
536 | 0.32981 | 0.0011082 | 0.0031162 | 0.041941 | 0.019972 | 0.065029
537 | 0 | 0 | 0 | 0 | 0 | 0
538 | 0 | 0 | 0 | 0 | 0 | 0
539 | 0 | 0 | 0 | 0 | 0 | 0
540 | 0 | 0 | 0 | 0 | 0 | 0
541 | 0 | 0 | 0 | 0 | 0 | 0
542 | 0 | 0 | 0 | 0 | 0 | 0
543 | 0 | 0 | 0 | 0 | 0 | 0
544 | 0.32981 | 0.0011082 | 0.0031162 | 0.041941 | 0.019972 | 0.065029
545 | 0.32981 | 0.0011082 | 0.0031162 | 0.041941 | 0.019972 | 0.065029
546 | 0.32981 | 0.0011082 | 0.0031162 | 0.041941 | 0.019972 | 0.065029
547 | 0.32981 | 0.0011082 | 0.0031162 | 0.041941 | 0.019972 | 0.065029
548 | 0.32981 | 0.0011082 | 0.0031162 | 0.041941 | 0.019972 | 0.065029
549 | 0.32981 | 0.0011082 | 0.0031162 | 0.041941 | 0.019972 | 0.065029
550 | 0.32981 | 0.0011082 | 0.0031162 | 0.041941 | 0.019972 | 0.065029
551 | 0 | 0 | 0 | 0 | 0 | 0
552 | 0 | 0 | 0 | 0 | 0 | 0
553 | 0 | 0 | 0 | 0 | 0 | 0
554 | 0 | 0 | 0 | 0 | 0 | 0
555 | 0 | 0 | 0 | 0 | 0 | 0
556 | 0 | 0 | 0 | 0 | 0 | 0
557 | 0 | 0 | 0 | 0 | 0 | 0
558 | 0 | 0 | 0 | 0 | 0 | 0
559 | 0.32981 | 0.0011082 | 0.0031162 | 0.041941 | 0.019972 | 0.065029
560 | 0.32981 | 0.0011082 | 0.0031162 | 0.041941 | 0.019972 | 0.065029
561 | 0 | 0 | 0 | 0 | 0 | 0
562 | 0 | 0 | 0 | 0 | 0 | 0
563 | 0 | 0 | 0 | 0 | 0 | 0
564 | 0 | 0 | 0 | 0 | 0 | 0
565 | 0 | 0 | 0 | 0 | 0 | 0
566 | 0 | 0 | 0 | 0 | 0 | 0
567 | 0 | 0 | 0 | 0 | 0 | 0
568 | 0.32981 | 0.0011082 | 0.0031162 | 0.041941 | 0.019972 | 0.065029
569 | 0.32981 | 0.0011082 | 0.0031162 | 0.041941 | 0.019972 | 0.065029
570 | 0.32981 | 0.0011082 | 0.0031162 | 0.041941 | 0.019972 | 0.065029
571 | 0.32981 | 0.0011082 | 0.0031162 | 0.041941 | 0.019972 | 0.065029
572 | 0.32981 | 0.0011082 | 0.0031162 | 0.041941 | 0.019972 | 0.065029
573 | 0.32981 | 0.0011082 | 0.0031162 | 0.041941 | 0.019972 | 0.065029
574 | 0.32981 | 0.0011082 | 0.0031162 | 0.041941 | 0.019972 | 0.065029
575 | 0 | 0 | 0 | 0 | 0 | 0
576 | 0 | 0 | 0 | 0 | 0 | 0
577 | 0 | 0 | 0 | 0 | 0 | 0
578 | 0 | 0 | 0 | 0 | 0 | 0
579 | 0 | 0 | 0 | 0 | 0 | 0
580 | 0 | 0 | 0 | 0 | 0 | 0
581 | 0 | 0 | 0 | 0 | 0 | 0
582 | 0 | 0 | 0 | 0 | 0 | 0
583 | 0.32981 | 0.0011082 | 0.0031162 | 0.041941 | 0.019972 | 0.065029
584 | 0.32981 | 0.0011082 | 0.0031162 | 0.041941 | 0.019972 | 0.065029
585 | 0.32981 | 0.0011082 | 0.0031162 | 0.041941 | 0.019972 | 0.065029
586 | 0.32981 | 0.0011082 | 0.0031162 | 0.041941 | 0.019972 | 0.065029
587 | 0.32981 | 0.0011082 | 0.0031162 | 0.041941 | 0.019972 | 0.065029
588 | 0.32981 | 0.0011082 | 0.0031162 | 0.041941 | 0.019972 | 0.065029
589 | 0.32981 | 0.0011082 | 0.0031162 | 0.041941 | 0.019972 | 0.065029
590 | 0.32981 | 0.0011082 | 0.0031162 | 0.041941 | 0.019972 | 0.065029
591 | 0.32981 | 0.0011082 | 0.0031162 | 0.041941 | 0.019972 | 0.065029
592 | 0.32981 | 0.0011082 | 0.0031162 | 0.041941 | 0.019972 | 0.065029
593 | 0.32981 | 0.0011082 | 0.0031162 | 0.041941 | 0.019972 | 0.065029
594 | 0.32981 | 0.0011082 | 0.0031162 | 0.041941 | 0.019972 | 0.065029
595 | 0.32981 | 0.0011082 | 0.0031162 | 0.041941 | 0.019972 | 0.065029
596 | 0.32981 | 0.0011082 | 0.0031162 | 0.041941 | 0.019972 | 0.065029
597 | 0.32981 | 0.0011082 | 0.0031162 | 0.041941 | 0.019972 | 0.065029
598 | 0.32981 | 0.0011082 | 0.0031162 | 0.041941 | 0.019972 | 0.065029
599 | 0 | 0 | 0 | 0 | 0 | 0
600 | 0 | 0 | 0 | 0 | 0 | 0
601 | 0 | 0 | 0 | 0 | 0 | 0
602 | 0 | 0 | 0 | 0 | 0 | 0
603 | 0 | 0 | 0 | 0 | 0 | 0
604 | 0 | 0 | 0 | 0 | 0 | 0
605 | 0 | 0 | 0 | 0 | 0 | 0
606 | 0 | 0 | 0 | 0 | 0 | 0
607 | 0.32981 | 0.0011082 | 0.0031162 | 0.041941 | 0.019972 | 0.065029
608 | 0.32981 | 0.0011082 | 0.0031162 | 0.041941 | 0.019972 | 0.065029
609 | 0.32981 | 0.0011082 | 0.0031162 | 0.041941 | 0.019972 | 0.065029
610 | 0.32981 | 0.0011082 | 0.0031162 | 0.041941 | 0.019972 | 0.065029
611 | 0.32981 | 0.0011082 | 0.0031162 | 0.041941 | 0.019972 | 0.065029
612 | 0.32981 | 0.0011082 | 0.0031162 | 0.041941 | 0.019972 | 0.065029
613 | 0.32981 | 0.0011082 | 0.0031162 | 0.041941 | 0.019972 | 0.065029
614 | 0.32981 | 0.0011082 | 0.0031162 | 0.041941 | 0.019972 | 0.065029
615 | 0.32981 | 0.0011082 | 0.0031162 | 0.041941 | 0.019972 | 0.065029
616 | 0.32981 | 0.0011082 | 0.0031162 | 0.041941 | 0.019972 | 0.065029
617 | 0.32981 | 0.0011082 | 0.0031162 | 0.041941 | 0.019972 | 0.065029
618 | 0.32981 | 0.0011082 | 0.0031162 | 0.041941 | 0.019972 | 0.065029
619 | 0.32981 | 0.0011082 | 0.0031162 | 0.041941 | 0.019972 | 0.065029
620 | 0.32981 | 0.0011082 | 0.0031162 | 0.041941 | 0.019972 | 0.065029
621 | 0.32981 | 0.0011082 | 0.0031162 | 0.041941 | 0.019972 | 0.065029
622 | 0.32981 | 0.0011082 | 0.0031162 | 0.041941 | 0.019972 | 0.065029
623 | 0 | 0 | 0 | 0 | 0 | 0
624 | 0 | 0 | 0 | 0 | 0 | 0
625 | 0 | 0 | 0 | 0 | 0 | 0
626 | 0 | 0 | 0 | 0 | 0 | 0
627 | 0 | 0 | 0 | 0 | 0 | 0
628 | 0 | 0 | 0 | 0 | 0 | 0
629 | 0 | 0 | 0 | 0 | 0 | 0
630 | 0 | 0 | 0 | 0 | 0 | 0
631 | 0.32981 | 0.0011082 | 0.0031162 | 0.041941 | 0.019972 | 0.065029
632 | 0.32981 | 0.0011082 | 0.0031162 | 0.041941 | 0.019972 | 0.065029
633 | 0 | 0 | 0 | 0 | 0 | 0
634 | 0 | 0 | 0 | 0 | 0 | 0
635 | 0 | 0 | 0 | 0 | 0 | 0
636 | 0 | 0 | 0 | 0 | 0 | 0
637 | 0 | 0 | 0 | 0 | 0 | 0
638 | 0 | 0 | 0 | 0 | 0 | 0
639 | 0 | 0 | 0 | 0 | 0 | 0
640 | 0.32981 | 0.0011082 | 0.0031162 | 0.041941 | 0.019972 | 0.065029
641 | 0.32981 | 0.0011082 | 0.0031162 | 0.041941 | 0.019972 | 0.065029
642 | 0.32981 | 0.0011082 | 0.0031162 | 0.041941 | 0.019972 | 0.065029
643 | 0.32981 | 0.0011082 | 0.0031162 | 0.041941 | 0.019972 | 0.065029
644 | 0.32981 | 0.0011082 | 0.0031162 | 0.041941 | 0.019972 | 0.065029
645 | 0.32981 | 0.0011082 | 0.0031162 | 0.041941 | 0.019972 | 0.065029
646 | 0.32981 | 0.0011082 | 0.0031162 | 0.041941 | 0.019972 | 0.065029
647 | 0 | 0 | 0 | 0 | 0 | 0
648 | 0 | 0 | 0 | 0 | 0 | 0
649 | 0 | 0 | 0 | 0 | 0 | 0
650 | 0 | 0 | 0 | 0 | 0 | 0
651 | 0 | 0 | 0 | 0 | 0 | 0
652 | 0 | 0 | 0 | 0 | 0 | 0
653 | 0 | 0 | 0 | 0 | 0 | 0
654 | 0 | 0 | 0 | 0 | 0 | 0
655 | 0.32981 | 0.0011082 | 0.0031162 | 0.041941 | 0.019972 | 0.065029
656 | 0.32981 | 0.0011082 | 0.0031162 | 0.041941 | 0.019972 | 0.065029
657 | 0 | 0 | 0 | 0 | 0 | 0
658 | 0 | 0 | 0 | 0 | 0 | 0
659 | 0 | 0 | 0 | 0 | 0 | 0
660 | 0 | 0 | 0 | 0 | 0 | 0
661 | 0 | 0 | 0 | 0 | 0 | 0
662 | 0 | 0 | 0 | 0 | 0 | 0
663 | 0 | 0 | 0 | 0 | 0 | 0
664 | 0.32981 | 0.0011082 | 0.0031162 | 0.041941 | 0.019972 | 0.065029
665 | 0.32981 | 0.0011082 | 0.0031162 | 0.041941 | 0.019972 | 0.065029
666 | 0.32981 | 0.0011082 | 0.0031162 | 0.041941 | 0.019972 | 0.065029
667 | 0.32981 | 0.0011082 | 0.0031162 | 0.041941 | 0.019972 | 0.065029
668 | 0.32981 | 0.0011082 | 0.0031162 | 0.041941 | 0.019972 | 0.065029
669 | 0.32981 | 0.0011082 | 0.0031162 | 0.041941 | 0.019972 | 0.065029
670 | 0.32981 | 0.0011082 | 0.0031162 | 0.041941 | 0.019972 | 0.065029
671 | 0 | 0 | 0 | 0 | 0 | 0
672 | 0 | 0 | 0 | 0 | 0 | 0